## T-PRES
|  |  |  | Aparcament Plaça del Mil.lenari | Aparcament Plaça del Mil.lenari | Aparcament Plaça del Mil.lenari | Aparcament Plaça del Mil.lenari
PRESSUPOST
[5 empty] | Preu | Amidament | Import
|  | Obra | 01 | PressupostJULIOL 2024
|  | Capítol | 01 | TREBALLS PREVIS I ENDERROCS
01.01 | 1 | P185-HPDB | u | Jornada de treball d'equip de topografia consistent en la presa de dades en camp, posterior tractament de les dades en gabinet i bolcat dels resultats en format paper o digital, inclosos totes les eines i materials necesaris | 546.63 | 1
01.01 | 2 | P2148-49L5 | m | Demolició de vorada, inclòs la base, col·locada sobre formigó, amb compressor i càrrega manual i mecànica de runa sobre camió o contenidor | 4.53 | 6
01.01 | 3 | P2146-DJ3H | m2 | Demolició de paviment de panots col·locats sobre base de formigó de fins a 15 cm de gruix, inclòs la demolició de la base, d'amplària fins a 2 m, amb compressor i càrrega sobre camió amb mitjans mecànics | 14.08 | 21
01.01 | 4 | P1R2-6RJ7 | m2 | Esbrossada de plantes i herbes en interiors/exteriors, amb mitjans manuals, per a una alçària de brossa <= 150 cm i càrrega sobre camió o contenidor. Àmbit d'actuació exclosa la zona de sortida d'emergència. | 1.65 | 2355
01.01 | 5 | P2143-4RQT | m2 | Enderroc de solera de formigó lleugerament armat, de fins a 15 cm de gruix, amb compressor i càrrega manual de runa sobre camió o contenidor | 12.09 | 21
TOTAL
|  | Obra | 01 | PressupostJULIOL 2024
|  | Capítol | 02 | MOVIMENT DE TERRES
01.02 | 1 | P2212-55U8 | m3 | Moviment de terres per creació d’explanada en cotes altimètriques segons projecte, amb pendent d'explanada resultant del 0,5%, i recol·locació de les terres extretes a la vora per creació de pendent segons seccions de projecte. | 4.15 | 428.25
01.02 | 2 | P2217-55SN | m3 | Excavació per a rebaix en capa de terra vegetal, realitzada amb pala excavadora, transport fins al lloc d'aplec i formació de piles per a la seva conservació | 7.31 | 798.754
01.02 | 3 | P2257-I5O5 | m3 | Terraplenada i piconatge per a coronació de terraplè amb material seleccionat de la pròpia excavació, en tongades de més de 25 i fins a 50 cm, amb una compactació del 95% del PM, en entorn urbà sense dificultat de mobilitat, en voreres > 5 m d'amplària o calçada/plataforma única > 12 m d'amplària, sense afectació per serveis o elements de mobiliari urbà, en actuacions de 0.2 a 2 m3 | 9.18 | 355
01.02 | 4 | P2257-54B3 | m3 | Terraplenada i piconatge per a caixa de paviment amb material adequat de la pròpia excavació, en tongades de més de 25 i fins a 50 cm, amb una compactació del 95% del PM | 5.89 | 282
01.02 | 5 | P2242-53C9 | m2 | Repàs i piconatge de sòl de rasa de fins a 2 m d'amplària, amb mitjans mecànics i compactació del 95 % PM | 1.01 | 1235
TOTAL
|  | Obra | 01 | PressupostJULIOL 2024
|  | Capítol | 03 | BASES, PAVIMENTS I FONAMENTS
01.03 | 1 | P938-DFU8 | m3 | Base de tot-u artificial, amb estesa i piconatge del material al 98% del PM | 31.99 | 376
01.03 | 2 | F9G8CDASHVLK | M2 | PAVIMENT DE FORMIGÓ HM-20 (VESSAT DIRECTE DE CAMIÓ) DE 20CM DE GRUIX, REGLEJAT I VIBRAT, INCLOS REOMPLERT DE JUNTES DE DILATACIÓ CADA 10M3 AMB MASSILLA ASFÀLTICA | 42.01 | 1970
01.03 | 3 | E9GZA5Z2 | M2 | TRACTAMENT SUPERFICIAL DE PAVIMENT DE FORMIGÓ OXIDAT AMB SULFAT DE FERRO. APLICACIÓ DE DISSOLUCIÓ AL 5% DE SULFAT FERRÓS I POSTERIOR RENTAT AMB AIGUA. | 3.7 | 1970
01.03 | 4 | E9GZA524 | M | TALL AMB SERRA DE DISC EN PAVIMENT DE FORMIGÓ PER A FORMACIÓ DE JUNT DE RETRACCIÓ DE 6 A 8 MM D'AMPLÀRIA I FONDÀRIA >= 4 CM | 7.29 | 273.5
01.03 | 5 | E2213422 | M3 | EXCAVACIÓ PER A REBAIX EN TERRENY COMPACTE (SPT 20-50), REALITZADA AMB PALA EXCAVADORA I CÀRREGA DIRECTA SOBRE CAMIÓ | 2.96 | 7.77
01.03 | 6 | E93628B1 | M2 | SOLERA DE FORMIGÓ HA-25/B/20/IIA, DE CONSISTÈNCIA TOVA I GRANDÀRIA MÀXIMA DEL GRANULAT 20 MM, DE GRUIX 15 CM, ABOCAT AMB BOMBA, IMPERMEABILITZACIÓ AMB MORTER IMPERMEABILITZANT PEL MÈTODE PENETRACIÓ CAPIL·LAR, APLICAT EN DUES CAPES LA PRIMERA EN POLS I LA SEGONA EN FORMA DE BEURADA, AMB UNA DOTACIÓ DE 2 KG/M2. INCLOU LA MAQUINÀRIA I MITJANS NECESSARIS PER ASSEGURAR LA PLANOR DE LA SOLERA, AMB REGLA ANIVELLADORA VIBRADORA LASER. | 28.84 | 2.775
01.03 | 7 | P9ER-I1C9 | m2 | Reposició de paviment de panot, amb panot gris de 20x20x8 cm, classe 1a, preu superior, col·locat a l'estesa amb morter, inclòs demolició de la base, repàs i piconatge de caixa de paviment, amb compactació del 95% PM i execució de la base de gruix 10 cm amb formigó de 200 kg/m3, amb una proporció en volum 1:3:6, en entorn urbà sense dificultat de mobilitat, en voreres > 3 i <= 5 m d'amplària o calçada/plataforma única > 7 i <= 12 m d'amplària, amb afectació per serveis o elements de mobiliari urbà, en actuacions de més de 10 m2, amb peça especial podotàctil en els encreuaments | 125.73 | 17.5
01.03 | 8 | F985A60H | M | GUAL DE PECES DE FORMIGÓ, DOBLE CAPA, 25X35 CM, COL·LOCAT SOBRE BASE DE FORMIGÓ NO ESTRUCTURAL 15 N/MM2 DE RESISTÈNCIA MÍNIMA A COMPRESSIÓ I DE 30 A 35 CM D'ALÇÀRIA, I REJUNTAT AMB MORTER | 43.47 | 7
01.03 | 9 | P3J4-HYOL | m3 | Estructura de gabions de malla electrosoldada amb gabió de 1x0.5x1 m, de malla electrosoldada galvanitzada, de diàmetre de 4,5 mm, i 100x100 mm de pas de malla i reblert amb pedra granítica de més de 150 mm, per a reblert de gabions, col·locada amb mitjans manuals i mecànics, amb la cara exterior acabada concertada | 299.7 | 12
01.03 | 10 | P060-01Z2 | u | Determinació de la resistència a la compressió d'una sèrie de tres microprovetes d'un element de formigó endurit i subbase de tot-ú | 98.68 | 20
01.03 | 11 | V00021 | u | varis | 3000 | 1
TOTAL
|  | Obra | 01 | PressupostJULIOL 2024
|  | Capítol | 04 | JARDINERIA
01.04 | 1 | PR4AZ-A001 | u | Subministrament d'arbust en contenidor de10 l: Agave stricta Agave victoria reginae Arbutus unedo Dasylirion leiophyllum Euphorbia dendroides L Euphorbia resinifera Nolina nelsonii Punica granatum | 14.22 | 137
01.04 | 2 | PR60-8YHE | u | Plantació d'arbre planifoli amb pa de terra o contenidor, de 25 a 35 cm de perímetre de tronc a 1 m d'alçària (a partir del coll de l'arrel), excavació de clot de plantació de 150x150x80 cm amb mitjans mecànics, en un pendent inferior al 25 %, reblert del clot amb substitució total de terra de l'excavació per sorra rentada i compost (70%-30%), primer reg i càrrega de les terres sobrants a camió | 206.11 | 5
01.04 | 3 | FR72Z001 | m2 | Hidrosembra realitzada en dues passades, inclou subministrament i aplicació dels següents components en les proporcions: 10 m3 d'aigua/ha, 1800 kg/ha de mulch de cel·lulosa de fibra curta, 400 kg/ha d'adob òrgano-mineral d'alliberament lent, 300 kg/ha de fixador i 350 kg/ha d'una barreja de llavors del tipus: 30% Flor : Achillea ageratum, Achillea millefolium, Asphodelus aestivus, Ballota hirsuta, Bellis perennis, Borago officinalis, Calendula arvensis, Centaurea cyanus, Cleonia lusitanica, Coronilla glauca , Daucus carota, Echium plantagineum, Hypericum perforatum, Malva sylvestris, Matricaria recutita, Medicago sativa, Onosis natrix, Papaverrhoeas, Plantado lanceolata, Thymus vulgaris, Trifolium repens, Trifolium subterraneum, Vicia sativa 70% Herbàceas : Aegilops ssp., Agropyrum cristatum, Brachypodium phoenicoides, Brachypodium retusum, Briza maxima, Dactylis glomerata, Festuca arundinacea, Festuca rubra, Lolium multiflorum, Loloium perenne, Lolium rigidum, Piptatherum miliaceum, Euphoria resinifera | 2.76 | 0
01.04 | 4 | PR61-8ZHH | u | Plantació de planta enfiladissa en contenidor de 5 a 10 l en obres d'urbanització, excavació de clot de plantació de 45x45x30 cm amb mitjans manuals, en un pendent inferior al 35 %, reblert del clot amb substitució total de terra de l'excavació per sorra rentada i compost (70%-30%), primer reg i càrrega de les terres sobrants a camió | 16.88 | 100
01.04 | 5 | PR65-8ZQX | u | Trasplantament dins de l'obra d'arbre planifoli de 25 a 35 cm de perímetre de tronc, inclou repicat amb retroexcavadora i mitjans manuals, formació de pa de terra amb mitjans manuals, excavació de clot de plantació de 120x120x60 cm amb retroexcavadora, plantació amb camió grua en el nou lloc d'ubicació, reblert del clot amb 50% de sorra, 25% de terra de l'excavació i 25% de compost, primer reg i càrrega de les terres sobrants a camió.No inclou les feines de preparació | 364.07 | 5
01.04 | 6 | P2A0-4ILV | m3 | Terra vegetal fertilitzada i garbellada subministrada a granel, estesa sobre el terreny amb mitjans manuals, en un radi màxim des del lloc de descàrrega de fins a 100 m, per formar una capa de gruix uniforme d'entre 10 i 25 cm. | 35.83 | 131
01.04 | 7 | V0001 | u | Varis | 1000 | 1
TOTAL
|  | Obra | 01 | PressupostJULIOL 2024
|  | Capítol | 05 | SENYALITZACIÓ, PROTECCIONS I MOBILIARI
01.05 | 1 | PBBB-I1HJ | u | Placa informativa per a senyals de trànsit d'alumini anoditzat, de 60x60 cm, acabada amb làmina retrorreflectora classe RA1, fixada mecànicament, en entorn urbà amb dificultat de mobilitat, en voreres <= 3 m d'amplària o calçada/plataforma única <= 7 m d'amplària, amb afectació per serveis o elements de mobiliari urbà, en actuacions d'1 a 5 u | 85.21 | 6
01.05 | 2 | PR90-10OYK | m | Encintat amb tauló de fusta de pi roig de 22x12 cm i fins a 2,5 m de llargària, amb tractament de sals de coure en autoclau per un grau de protecció profunda fixat amb acer corrugat, amb excavació de rasa amb mitjans mecànics elèctrica | 24.55 | 100
01.05 | 3 | PBA3-DXJA | m | Pintat sobre paviment de marca vial longitudinal contínua per a ús permanent i retrorreflectant en sec, amb humitat i amb pluja, tipus P-RR, de 10 cm d'amplària, amb termoplàstic d'aplicació en calent de color blanc i microesferes de vidre, aplicada mecànicament mitjançant polvorització | 1.11 | 1091
01.05 | 4 | FQZ5U111 | U | APARCAMENT DE BICICLETES INDIVIDUAL, DE TUB D'ACER GALVANITZAT DE 48X1,5 MM DE DIÀMETRE, EN FORMA D'U INVERTIDA, DE 75 CM D'ALÇADA SOBRE EL PAVIMENT I 20 CM PER ENCASTAR, AMB DUES ANELLES EMBELLIDORES I 75 CM D'AMPLADA, COL·LOCAT ENCASTAT AL PAVIMENT | 68.43 | 2
01.05 | 5 | FQ2260Z2 | U | SUBMINISTRAMENT I COL.LOCACIÓ DE PAPERERA CIRCULAR PA600M O EQUIVALENT. PAPERERA FABRICADA AMB CUBETA ABATIBLE D'ACER, AMB DUES FRANGES DE FORATS RESERVANT UN ESPAI CENTRAL PER A MAJOR ROBUSTESA O POSSIBLES MARCATGES. ACABAT AMB TRACTAMENT FERRUS, PROCÉS PROTECTOR DEL FERRO QUE GARANTEIX UNA ÒPTIMA RESISTÈNCIA A LA CORROSIÓ, SEGUIT D'UNA CAPA D'IMPRIMACIÓ EPOXI I UN ÚLTIM RECOBRIMENT DE PINTURA POLIÈSTER COLOR GRIS RAL 7011. CUBETA RECOLZADA EN ESTRUCTURA DE TUB DE Ø40 MM AMB BASE D'ANCORATGE I PLATINES RECTANGULARS AMB DOS FORATS DE Ø12 MM PER A LA SEVA FIXACIÓ EN EL SÒL. INCLOU TOTS ELS ELEMENTS D'ANCORATGE, COM ELS PERNS D'EXPANSIÓ M8 I TOTS ELS ELEMENTS DE FERRATGE. | 463.65 | 2
TOTAL
|  | Obra | 01 | PressupostJULIOL 2024
|  | Capítol | 06 | REG
01.06 | 1 | P221E-AWZ1 | m3 | Excavació de pou o rasa en presència de serveis, fins a 2 m. de profunditat, en terreny compacte (SPT 20-50), realitzada amb retroexcavadora i càrrega de material excavat sobre camió, contenidor o qualsevol altre mitjà auxiliar. La partida inclou tots els transports i càrregues intermèdies necessàries desde l'excavació fns a la gestió final del residu generat. | 12.11 | 107.64
01.06 | 2 | P2255-DP1Z | m3 | Rebliment i piconatge de rasa d'amplària fins a 0,6 m, amb sorra, en tongades de gruix de més de 25 i fins a 50 cm, utilitzant picó vibrant | 37.36 | 55
01.06 | 3 | PFB4-DW5K | m | Tub de polietilè de designació PE 40, de 50 mm de diàmetre nominal, de 10 bar de pressió nominal, sèrie SDR 7,4, UNE-EN 12201-2, connectat a pressió, amb grau de dificultat mig, amb identificació per aigua reutilizada, utilitzant accessoris de plàstic, i col·locat al fons de la rasa | 10.09 | 399
01.06 | 4 | GDK2U010 | u | Reubicació de Pericó per a canalització de serveis de 80x80x125 cm de secció interior, amb parets de 15 cm de gruix i solera de 10 cm de gruix de formigó HM-20, inclòs excavació, transport a l'abocador, cànon d'abocament i manteniment de l'abocador | 344.4 | 7
01.06 | 5 | FJSBED50 | u | Electrovàlvula per a instal·lacio de reg, d'1´´1/2 de diàmetre, de material plàstic, amb solenoide de 9V, per a una pressió màxima de 10 bar i amb regulador de cabal, muntada en interior d'arqueta. Amb connectors estancs. Inclou totes les feines de connexionat necessàries per al seu correcte funcionament. | 118.38 | 8
01.06 | 6 | FJSA1046 | u | Programador de reg SAMCLA d'1 sortida SBP-Volum 9V amb entrada de comptador universal. Apte per a arquitectura HUB (RF) i arquitectura BLE (Bluetooth). Amb alimentació per bateries (inclosa la bateria).Compatible amb sistema de telegestió SAMCLA. Inclou tot el cablejat necessari i totes les connexions necessaries als aparells de control i elements gobernats. Completament acabat i en funcionament. Programat segons indicacions dels técnics municipals. El model haurà de ser validat pels técnics municipals i compatible amb les consoles que ja disposa l'Ajuntament. | 703.63 | 1
01.06 | 7 | JFA1H399 | u | Proves posada en marxa reg i telegestió | 686 | 1
01.06 | 8 | VR0001 | pa | Varis reg | 1200 | 1
TOTAL
|  | Obra | 01 | PressupostJULIOL 2024
|  | Capítol | 07 | INSTAL·LACIONS DE SANEJAMENT
01.07 | 1 | PD7H-51C0 | m | Tub prefabricat de formigó en massa de 500 mm de diàmetre nominal i classe 2 segons ASTM C 14, unió amb junt elàstic de campana col·locat al fons de la rasa | 55.45 | 155
01.07 | 2 | PD55-E3LP | u | Caixa per a embornal de 70x30x85 cm, amb parets de 14 cm de gruix de maó calat, arrebossada i lliscada per dins i esquerdejat per fora amb morter mixt 1:0,5:4 sobre solera de 10 cm de formigó en massa HM - 20 / B / 20 / X0 amb una quantitat de ciment de 200 kg/m3 i relació aigua ciment =< 0.6 | 197.72 | 6
01.07 | 3 | PD50-4816 | u | Bastiment i reixa de fosa dúctil, abatible i amb tanca, per a embornal, de 755x300x40 mm classe C250 segons norma UNE-EN 124 i 12 dm2 de superfície d'absorció col·locat amb morter | 97.21 | 6
01.07 | 4 | VS0001 | pa | Material auxiliar | 500 | 1
01.07 | 5 | P221E-AWZ1 | m3 | Excavació de pou o rasa en presència de serveis, fins a 2 m. de profunditat, en terreny compacte (SPT 20-50), realitzada amb retroexcavadora i càrrega de material excavat sobre camió, contenidor o qualsevol altre mitjà auxiliar. La partida inclou tots els transports i càrregues intermèdies necessàries desde l'excavació fns a la gestió final del residu generat. | 12.11 | 66.4
01.07 | 6 | P2255-DP1Z | m3 | Rebliment i piconatge de rasa d'amplària fins a 0,6 m, amb sorra, en tongades de gruix de més de 25 i fins a 50 cm, utilitzant picó vibrant | 37.36 | 66.4
01.07 | 7 | ED5A5F00 | M | DRENATGE AMB TUB CIRCULAR PERFORAT DE POLIETILÈ D'ALTA DENSITAT DE 160 MM DE DIÀMETRE | 9.89 | 20
01.07 | 8 | FD1ZT015 | U | Connexió de clavegueró a col·lector | 357.07 | 1
TOTAL
|  | Obra | 01 | PressupostJULIOL 2024
|  | Capítol | 09 | INSTAL·LACIONS ELÈCTRIQUES
|  | Subcapitol 3 | 02 | Enllumenat
01.09.02 | 1 | P221C-DYZM | m3 | Excavació de rasa de fins a 1 m d'amplària i fins a 2 m de fondària, en terreny compacte, amb retroexcavadora i amb les terres deixades a la vora | 9.16 | 42.6
01.09.02 | 2 | P2255-DPGP | m3 | Rebliment i piconatge de rasa d'amplària fins a 0,6 m, amb material seleccionat de la pròpia excavació, en tongades de gruix de fins a 25 cm, utilitzant picó vibrant de combustible, amb compactació del 95% PM | 20.66 | 42.6
01.09.02 | 3 | P352-M1IL | m3 | Sabata de fonament de formigó per armar amb additiu hidròfug HA - 35 / F / 10 / XC4 + XS3 + XA1 amb una quantitat de ciment de 350 kg/m3 i relació aigua ciment =< 0.45 abocat amb bomba, armat amb 30 kg/m3 d'armadura AP500 S d'acer en barres corrugades | 237.3 | 2.4
01.09.02 | 4 | CVD0004 | ml | Subministrament i instal·lació de cable 3x6mm2, 0,6/1 kV RVSV, col. Tub. | 8.81 | 328.35
01.09.02 | 5 | FDG51311 | m | Canalització amb un tub corbable corrugat de polietilè de 90 mm de diàmetre nominal, de doble capa, i reblert de rasa amb terres seleccionades, fil guia a cada tub, part proporcional d'accessoris d'unió, separadors i obturadors | 5.44 | 173
01.09.02 | 6 | FHMCOFRE | ut | Caixa sertem de connexió amb porta de fusibles i fusibles 2x10A, estanca col.locada a l'interior de la columna amb portella de registre. Totalment instal·lat. Instal·lació elèctrica per punt de llum, connexionat a la xarxa d'alimentació elèctrica i proves | 85.83 | 10
01.09.02 | 7 | PG33-E6KZ | m | Cable amb conductor de coure de tensió assignada0,6/1 kV, de designació RVFV, construcció segons norma UNE 21123-2, tetrapolar, de secció 4x6 mm2, amb armadura de fleix d'acer i coberta del cable de PVC, classe de reacció al foc Eca segons la norma UNE-EN 50575, col·locat en tub | 8.38 | 630
01.09.02 | 8 | GDKZU040 | u | Marc i tapa de 40x40 cm, de fosa dúctil, clase B-125, segons UNE-EN 124, totalment col·locat | 75.41 | 6
01.09.02 | 9 | P9ER-HR8Z | m2 | Reposició de paviment de panot, amb panot gris de 20x20x4 cm, classe 1a, preu superior, col·locat a l'estesa amb morter, inclòs demolició de la base, repàs i piconatge de caixa de paviment, amb compactació del 95% PM i execució de la base de gruix 10 cm amb formigó de 200 kg/m3, amb una proporció en volum 1:3:6, en entorn urbà sense dificultat de mobilitat, en voreres > 5 m d'amplària o calçada/plataforma única > 12 m d'amplària, sense afectació per serveis o elements de mobiliari urbà, en actuacions d'1 a 10 m2 | 115.14 | 6
01.09.02 | 10 | GHM1SB01 | u | Columna de planxa d'acer galvanitzat, de forma troncocònica de 9 m d'alçària, coronament sense platina, amb base platina i porta, col·locada sobre dau de formigó, inclosa l'execució de la fonamentació, gruament, anivellament, instal·lació de presa de terra, instal·lació elèctrica completa de l'interior del suport i transport de terres sobrants a l'abocador | 2305.05 | 10
01.09.02 | 11 | GHQCSB01 | u | Projector LED tipus Neos 2, LED 32 LEDs 500mA WWW730 Flat glass 5119 554102 de Schreder o similar, amb equip elèctric, muntat sobre suports, i tassa ecoraee | 478.98 | 10
01.09.02 | 12 | -VLLH | u | Modificació d’enllumenat existent i línia elèctrica per a la connexió de les noves lluminàries. Tot segons normativa d'aplicació | 220.67 | 1
01.09.02 | 13 | GDK2U030 | u | Pericó per a canalització de serveis de 40x40x60 cm de secció interior, amb parets de 15 cm de gruix i solera de 10 cm de gruix de formigó HM-20, inclòs excavació, transport a l'abocador, cànon d'abocament i manteniment de l'abocador | 172.21 | 6
01.09.02 | 14 | FGZZE0050 | u | Redacció de projecte i legalització d´enllumenat per a modificat d´instal.lació existent d´enllumenat públic , visat per un col·legi professional incloent el certificat final d'obra; permisos a ICICT, ECA,... de tota la documentació necessària; lliurament de l'acta d'aprovació del projecte i de les instal·lacions. Tot inclòs. | 1990.13 | 1
TOTAL
|  | Obra | 01 | PressupostJULIOL 2024
|  | Capítol | 09 | INSTAL·LACIONS ELÈCTRIQUES
|  | Subcapitol 3 | 04 | Punts de recàrrega per a vehicles
01.09.04 | 1 | PQZG-IRIA | u | Suport de recàrrega de vehicle elèctric gama RVE-PT3 de Circutor o equivalent, per situar a l'exterior, antivandàlic i pagament d'energia mitjançant targetes RFID. Mode 3 de recàrrega, amb dos connectors tipus 2, de 22 kW cadascun i 32 A, 400 V, instal·lat | 5432.92 | 2
01.09.04 | 2 | P2255-DPGP | m3 | Rebliment i piconatge de rasa d'amplària fins a 0,6 m, amb material seleccionat de la pròpia excavació, en tongades de gruix de fins a 25 cm, utilitzant picó vibrant de combustible, amb compactació del 95% PM | 20.66 | 8.44
01.09.04 | 3 | F2221754 | M | EXCAVACIÓ DE RASA PER A PAS D'INSTAL·LACIONS DE 40 CM D'AMPLÀRIA I 50 CM DE FONDÀRIA, REBLERT I COMPACTACIÓ AMB TERRES SELECCIONADES DE LA PRÒPIA EXCAVACIÓ, SENSE PEDRES, AMB RETROEXCAVADORA | 7.02 | 4.8
01.09.04 | 4 | F2194JJ1 | M2 | DEMOLICIÓ DE PAVIMENT DE PANOTS COL·LOCATS SOBRE FORMIGÓ, DE FINS A 20 CM DE GRUIX I FINS A 0,6 M D'AMPLÀRIA, AMB COMPRESSOR I CÀRREGA SOBRE CAMIÓ | 23.39 | 16
01.09.04 | 5 | P9ER-HR8Z | m2 | Reposició de paviment de panot, amb panot gris de 20x20x4 cm, classe 1a, preu superior, col·locat a l'estesa amb morter, inclòs demolició de la base, repàs i piconatge de caixa de paviment, amb compactació del 95% PM i execució de la base de gruix 10 cm amb formigó de 200 kg/m3, amb una proporció en volum 1:3:6, en entorn urbà sense dificultat de mobilitat, en voreres > 5 m d'amplària o calçada/plataforma única > 12 m d'amplària, sense afectació per serveis o elements de mobiliari urbà, en actuacions d'1 a 10 m2 | 115.14 | 16
01.09.04 | 6 | SE21S020 | m | Subministrament i col.locació a l'interior de la rasa de cinta de plàstic de senyalització de presència de conductors elèctrics subterranis segons normativa de la companyia de distribució elèctrica. | 0.41 | 40
01.09.04 | 7 | GDK2U010 | u | Reubicació de Pericó per a canalització de serveis de 80x80x125 cm de secció interior, amb parets de 15 cm de gruix i solera de 10 cm de gruix de formigó HM-20, inclòs excavació, transport a l'abocador, cànon d'abocament i manteniment de l'abocador | 344.4 | 2
01.09.04 | 8 | GDKZU080 | u | Marc i tapa de 80x80 cm, de fosa dúctil, clase B-125, segons UNE-EN 124, totalment col·locat | 243.12 | 2
01.09.04 | 9 | FDG54477 | m | Canalització amb quatre tubs corbables corrugats de polietilè de 160 mm de diàmetre nominal, de doble capa, i dau de recobriment de 30x30 cm amb formigó HM-20/P/20/I | 43.09 | 20
01.09.04 | 10 | FZP10805 | PA | Partida alçada a justificar de nova escomesa de connexió elèctrica de nou quadre enllumenat, a xarxa de existent de companyia subministradora , inclou : OC, cablejat BT, descàrrecs i connexió , drets d´escomesa per nous subministrament de Cia ,permisos , plànol as-buit i legalització de cia. completament instal·lat segons normativa de cia. | 7500 | 1
01.09.04 | 11 | FHGAIA42 | U | QUADRE ELÈCTRIC EN ARMARI AMB SISTEMA DE REGULACIÓ INDICAT PER LA DIRECCIÓ D'OBRA. SUBMINISTRAMENT I INSTAL·LACIÓ DE QUADRE FORMAT PER ARMARI D'ACER INOXIDABLE NORMA AISI-304 PINTAT RAL-7032, MIDES 520X520X2470 MM, AMB TOT L'APARELLATGE ELÈCTRIC PER A QUADRE DE COMANDAMENT DE 2 SORTIDES I(SI S´ESCAU)PER A UNA POTÈNCIA MÀXIMA DE 10 KW, COMPOST PER ARMARI DE DISTRIBUCIÓ AMB DISPOSITIU D'EMERGÈNCIA, AMB GRAUS DE PROTECCIÓ, 3 PRESES AMB DISPOSITIU DE BLOQUEIG I ELS INTERRUPTORS AUTOMÀTICS MAGNETOTÈRMICS I DIFERENCIALS NECESSARIS. | 11444.07 | 1
01.09.04 | 12 | PDK4-AJSD | u | Pericó de registre de formigó prefabricat sense fons de 140x70x80 cm, per a instal·lacions de serveis, col·locat sobre llit de grava de 15 cm de gruix i reblert lateral amb terra de la mateixa excavació | 354.8 | 2
01.09.04 | 13 | GDK2U030 | u | Pericó per a canalització de serveis de 40x40x60 cm de secció interior, amb parets de 15 cm de gruix i solera de 10 cm de gruix de formigó HM-20, inclòs excavació, transport a l'abocador, cànon d'abocament i manteniment de l'abocador | 172.21 | 2
01.09.04 | 14 | GDKZU040 | u | Marc i tapa de 40x40 cm, de fosa dúctil, clase B-125, segons UNE-EN 124, totalment col·locat | 75.41 | 2
TOTAL
|  | Obra | 01 | PressupostJULIOL 2024
|  | Capítol | 09 | INSTAL·LACIONS ELÈCTRIQUES
|  | Subcapitol 3 | 06 | Canalització de Fibra Òptica
01.09.06 | 1 | CVD0005 | ml | Subministrament i instal·lació de cable transmisor dades, 4 pares, cat. 6a F/UTP. | 4.46 | 232.2
01.09.06 | 2 | P2255-DPGP | m3 | Rebliment i piconatge de rasa d'amplària fins a 0,6 m, amb material seleccionat de la pròpia excavació, en tongades de gruix de fins a 25 cm, utilitzant picó vibrant de combustible, amb compactació del 95% PM | 20.66 | 8.44
01.09.06 | 3 | F2221754 | M | EXCAVACIÓ DE RASA PER A PAS D'INSTAL·LACIONS DE 40 CM D'AMPLÀRIA I 50 CM DE FONDÀRIA, REBLERT I COMPACTACIÓ AMB TERRES SELECCIONADES DE LA PRÒPIA EXCAVACIÓ, SENSE PEDRES, AMB RETROEXCAVADORA | 7.02 | 32.6
01.09.06 | 4 | F2194JJ1 | M2 | DEMOLICIÓ DE PAVIMENT DE PANOTS COL·LOCATS SOBRE FORMIGÓ, DE FINS A 20 CM DE GRUIX I FINS A 0,6 M D'AMPLÀRIA, AMB COMPRESSOR I CÀRREGA SOBRE CAMIÓ | 23.39 | 8.4
01.09.06 | 5 | P2143-4RR1 | m2 | Arrencada de paviment asfàltic, amb compressor i càrrega manual i mecànica de runa sobre camió o contenidor | 5.57 | 20
01.09.06 | 6 | P9HA-607Q | m2 | Reposició de paviment de mescla bituminosa contínua en calent tipus AC 22 surf BC 35/50 D, amb betum millorat amb cautxú, de granulometria densa per a capa de trànsit i granulat granític, de 10 cm de gruix, estesa i compactada manualment | 32.99 | 30
01.09.06 | 7 | CVDDD | PA | Partida Alça canalització i empiulament | 5000 | 1
01.09.06 | 8 | P9ER-HR8Z | m2 | Reposició de paviment de panot, amb panot gris de 20x20x4 cm, classe 1a, preu superior, col·locat a l'estesa amb morter, inclòs demolició de la base, repàs i piconatge de caixa de paviment, amb compactació del 95% PM i execució de la base de gruix 10 cm amb formigó de 200 kg/m3, amb una proporció en volum 1:3:6, en entorn urbà sense dificultat de mobilitat, en voreres > 5 m d'amplària o calçada/plataforma única > 12 m d'amplària, sense afectació per serveis o elements de mobiliari urbà, en actuacions d'1 a 10 m2 | 115.14 | 14
01.09.06 | 9 | P967-E9YV | m | Peça recta de formigó per a vorades, doble capa, amb secció normalitzada per a vianants A1 20x14 cm, segons UNE 127340, de classe climàtica B, classe resistent a l'abrasió H i classe resistent a flexió S (R-3,5 MPa) segons UNE-EN 1340, col·locada sobre base de formigó no estructural HNE-15/P/40 de 20 a 25 cm d'alçària, i rejuntat amb morter per a ram de paleta | 32.37 | 14
01.09.06 | 10 | CVD0004 | ml | Subministrament i instal·lació de cable 3x6mm2, 0,6/1 kV RVSV, col. Tub. | 8.81 | 166.35
01.09.06 | 11 | CVD0006 | ml | Subministrament i instal·lació de conductor de coure nu, unipolar d'1x35mm2. | 10.51 | 146.35
01.09.06 | 12 | PP7M-HCRB | u | Caixa d'empiulament de cables de fibra òptica universal, capacitat fins a 32 fusions repartides en 2 safates de 16 fusions, amb dues entrades/sortides per a cables de 14,3 mm de diàmetre exterior màxim, possibilitat d'empiulament per fussió o empiulament mecànic, cos de material plàstic amb grau de protecció IP65, col·locada | 109.15 | 2
01.09.06 | 13 | GDK2U010 | u | Reubicació de Pericó per a canalització de serveis de 80x80x125 cm de secció interior, amb parets de 15 cm de gruix i solera de 10 cm de gruix de formigó HM-20, inclòs excavació, transport a l'abocador, cànon d'abocament i manteniment de l'abocador | 344.4 | 5
01.09.06 | 14 | GDKZU080 | u | Marc i tapa de 80x80 cm, de fosa dúctil, clase B-125, segons UNE-EN 124, totalment col·locat | 243.12 | 5
TOTAL
|  | Obra | 01 | PressupostJULIOL 2024
|  | Capítol | 09 | INSTAL·LACIONS ELÈCTRIQUES
|  | Subcapitol 3 | 10 | Càmeres videovigilància
01.09.10 | 1 | CVD0001 | u | Subministrament i instal·lació de càmeres DOMO. Domo PTZ IP 2Mpx, LEDs IR 150m, Zoom òptic x32, Moviment motoritzat 360º sense fi i velocitat 250º/s, WDR 120dB, H.265 60fps, IP66, IK10, estabilització electrònica de la imatge, calefactor incorporat, conformitat amb ONVIF Perfil S, Perfil T i Perfil G, alimentació HPoE (IEEE802.3bt, Clase 6, Tipo 3, injector inclòs) i màscares de privacitat. Càmera compatible amb el software existent a l'Ajuntament de Sabadell. Inclou llicència GSC-Om-P-1C. Inclou llicència GSC-Om-P-1C i ADV-CAM-P-5Y. Inclou tots els mitjans auxiliars necessaris per la seva col·locació i/o instal·lació. | 3003.67 | 2
01.09.10 | 2 | CVD0002 | u | Subministrament i instal·lació de commutador (switch) de 8 ports Gigabit segons requeriments mínims especificats al plec. Inclou tots els mitjans auxiliars així com tots els fuetons necessaris. | 400 | 1
01.09.10 | 3 | CVD0003 | u | Subministrament i instal·lació d'armari per allotjament de material complementari per al funcionament de les càmeres segons condicions Plec prescripcions tècniques i diagrames del Plec. Inclou tots els mitjans auxiliars necessaris per la seva col·locació i/o instal·lació. | 464.64 | 2
01.09.10 | 4 | CVD0004 | ml | Subministrament i instal·lació de cable 3x6mm2, 0,6/1 kV RVSV, col. Tub. | 8.81 | 166.35
01.09.10 | 5 | CVD0006 | ml | Subministrament i instal·lació de conductor de coure nu, unipolar d'1x35mm2. | 10.51 | 146.35
01.09.10 | 6 | CVD0007 | u | Subministrament i instal·lació de suports especials | 300 | 0
01.09.10 | 7 | CVD0008 | u | Servidor de gravació amb Genetec Security Center preinstal·lat, processador 1 x Xeon Silver 4410Y, s'equiparà amb 8 discos de 12TB, capacitat neta de gravació de 72TB en RAID 6, rendiment de gravació màxim en mode Archiver & Directory: 670Mbps / 300 Càmeres, discos Sistema Operatiu 2 x 480GB M.2 NVMe (extraible en calent), NIC: 2 x 1GbE RJ45, Memòria RAM: DDR5 32GB, Controlador RAID: H755 8GB NV cache, fonts d'alimentació: 2 x 1100W, factor de forma: 2U, software preinstal·lat, garantia de 5 anys amb servei a la pròpia instal·lació al següent dia hàbil. Inclou les següents llicències a subministrar: 1 unitat GSC-S2P-UP, 10 unitats GSC-OM-S2P-1C-UP i 10 unitats ADV-RE-CAM-P-5Y. | 23723.4 | 0
01.09.10 | 8 | P191-HP4B | u | Cala de 1x1 m per a localització de serveis, amb enderroc de paviment, excavació de terres fins a localització de serveis a una fondària màxima d'1,30 m, reblert amb sauló, formació de base de formigó i càrrega de materials sobre camió o contenidor, sense incloure reposició de paviment | 250.88 | 3
01.09.10 | 9 | P221C-DYZM | m3 | Excavació de rasa de fins a 1 m d'amplària i fins a 2 m de fondària, en terreny compacte, amb retroexcavadora i amb les terres deixades a la vora | 9.16 | 16.6
01.09.10 | 10 | P2255-DPGP | m3 | Rebliment i piconatge de rasa d'amplària fins a 0,6 m, amb material seleccionat de la pròpia excavació, en tongades de gruix de fins a 25 cm, utilitzant picó vibrant de combustible, amb compactació del 95% PM | 20.66 | 45.4
01.09.10 | 11 | FDG51311 | m | Canalització amb un tub corbable corrugat de polietilè de 90 mm de diàmetre nominal, de doble capa, i reblert de rasa amb terres seleccionades, fil guia a cada tub, part proporcional d'accessoris d'unió, separadors i obturadors | 5.44 | 263
01.09.10 | 12 | GDK2U010 | u | Reubicació de Pericó per a canalització de serveis de 80x80x125 cm de secció interior, amb parets de 15 cm de gruix i solera de 10 cm de gruix de formigó HM-20, inclòs excavació, transport a l'abocador, cànon d'abocament i manteniment de l'abocador | 344.4 | 4
01.09.10 | 13 | GDKZU080 | u | Marc i tapa de 80x80 cm, de fosa dúctil, clase B-125, segons UNE-EN 124, totalment col·locat | 243.12 | 4
TOTAL
|  | Obra | 01 | PressupostJULIOL 2024
|  | Capítol | GR | GESTIÓ DE RESIDUS
01.GR | 1 | P2R3-XXHC | M3 | Transport de terres a centre de valorització o instal·lació autoritzada, amb camió de 12 t i temps d'espera per a la càrrega amb mitjans mecànics, amb un recorregut de més de 10 i fins a 15 km | 7.41 | 120
01.GR | 2 | P2RA-EU3W | M3 | Deposició controlada en dipòsit autoritzat inclòs el cànon sobre la deposició controlada dels residus de la construcció, segons la llei 8/2008, de residus de terra inerts amb una densitat 1,6 t/m3, procedents d'excavació, amb codi 170504 segons la llista europea de residus (orden mam/304/2002) | 9.11 | 120
01.GR | 3 | P2RA-EU3I | M3 | Deposició controlada en planta de compostage de residus vegetals bruts barrejats amb terra o altres residus no vegetals no perillosos amb una densitat 0,75 t/m3, procedents de poda o sega, amb codi 200201 segons la llista europea de residus (orden mam/304/2002) | 46.99 | 22.2
TOTAL
|  | Obra | 01 | PressupostJULIOL 2024
|  | Capítol | SE | SEGURETAT I SALUT
01.SE | 1 | P169-67C9 | U | Partida alçada d'abonament íntegre per Seguretat i Salut (justificat en estudi bàsic de Seguretat i Salut). | 2985 | 1
TOTAL
IMPORT TOTAL DEL PRESSUPOST :

## T-APU
Aparcament Plaça del Mil.lenari | Aparcament Plaça del Mil.lenari | Aparcament Plaça del Mil.lenari | Aparcament Plaça del Mil.lenari | Aparcament Plaça del Mil.lenari | Aparcament Plaça del Mil.lenari | Aparcament Plaça del Mil.lenari | Aparcament Plaça del Mil.lenari | Aparcament Plaça del Mil.lenari | Aparcament Plaça del Mil.lenari | Aparcament Plaça del Mil.lenari
Justificació d'elements | Justificació d'elements | Justificació d'elements | Justificació d'elements | Justificació d'elements | Justificació d'elements | Justificació d'elements | Justificació d'elements | Justificació d'elements | Justificació d'elements | Justificació d'elements
Nº | Codi | U.A. | Descripció | [6 empty] | Preu | Descripció curta
Element compost
| B065-CVY2 | m3 | Formigó lleuger d'argila expandida, 20 a 25 N/mm2 de resistència a la compressió, de densitat 1400 a 1600 kg/m3, elaborat a l'obra amb formigonera de 165 l |  |  |  | Rend.: | 1 |  |  | Formigó lleug.arg.exp.20 a 25N/mm2 1400 a 1600kg/m3,formigonera 165l
Mà d'obra
| A0E-000A | h | Manobre especialista | 1 | /R | x | 24.69 | =
Subtotal mà d'obra
Maquinària
| C176-00FX | h | Formigonera de 165 l | 0.7 | /R | x | 2.1 | =
Subtotal maquinària
Material
| B011-05ME | m3 | Aigua | 0.3 |  | x | 2.04 | =
| B030-05PJ | m3 | Argila expandida de granulometria 3 a 8 mm i densitat 550 kg/m3, en sacs | 0.7 |  | x | 105.39 | =
| B055-0685 | t | Ciment pòrtland amb escòria CEM II/B-S 42,5 N segons UNE-EN 197-1, en sacs | 0.375 |  | x | 150.36 | =
| B03L-05MQ | t | Sorra de pedrera de pedra calcària per a formigons | 0.74 |  | x | 19.58 | =
Subtotal material
Cost directe
|  |  | Despeses auxiliars |  |  |  | 1 | %
Total
| B06D-0L9C | m3 | Formigó de 200 kg/m3, amb una proporció en volum 1:3:6, amb ciment pòrtland amb filler calcari CEM II/B-L 32,5 R i granulat de pedra calcària de grandària màxima 20 mm, elaborat a l'obra amb formigonera de 165 l |  |  |  | Rend.: | 1 |  |  | Formigó 200kg/m3,1:3:6,ciment pòrtland+fill.calc. CEM II/B-L 32,5R+pedra calc. grandària màxima 20mm
Mà d'obra
| A0E-000A | h | Manobre especialista | 1.1 | /R | x | 24.69 | =
Subtotal mà d'obra
Maquinària
| C176-00FX | h | Formigonera de 165 l | 0.6 | /R | x | 2.1 | =
Subtotal maquinària
Material
| B011-05ME | m3 | Aigua | 0.18 |  | x | 2.04 | =
| B03L-05MQ | t | Sorra de pedrera de pedra calcària per a formigons | 0.65 |  | x | 19.58 | =
| B055-067M | t | Ciment pòrtland amb filler calcari CEM II/B-L 32,5 R segons UNE-EN 197-1, en sacs | 0.2 |  | x | 145.42 | =
| B03J-0K7V | t | Grava de pedrera de pedra calcària, de grandària màxima 20 mm, per a formigons | 1.55 |  | x | 19.16 | =
Subtotal material
Cost directe
|  |  | Despeses auxiliars |  |  |  | 1 | %
Total
| B07F-0LSZ | m3 | Morter mixt de ciment pòrtland amb filler calcari CEM II/B-L, calç i sorra, amb 380 kg/m3 de ciment, amb una proporció en volum 1:0,5:4 i 10 N/mm2 de resistència a compressió, elaborat a l'obra |  |  |  | Rend.: | 1 |  |  | Morter mixt ciment pòrtland+fill.calc. CEM II/B-L,calç,sorra,380kg/m3 ciment,1:0,5:4,10N/mm2,elab.a
Mà d'obra
| A0E-000A | h | Manobre especialista | 1.05 | /R | x | 24.69 | =
Subtotal mà d'obra
Maquinària
| C176-00FX | h | Formigonera de 165 l | 0.725 | /R | x | 2.1 | =
Subtotal maquinària
Material
| B011-05ME | m3 | Aigua | 0.2 |  | x | 2.04 | =
| B055-067M | t | Ciment pòrtland amb filler calcari CEM II/B-L 32,5 R segons UNE-EN 197-1, en sacs | 0.38 |  | x | 145.42 | =
| B054-06DH | kg | Calç aèria hidratada CL 90-S, en sacs | 190 |  | x | 0.32 | =
| B03L-05N7 | t | Sorra de pedrera per a morters | 1.38 |  | x | 21.01 | =
Subtotal material
Cost directe
|  |  | Despeses auxiliars |  |  |  | 1 | %
Total
| B07F-0LT4 | m3 | Morter de ciment pòrtland amb filler calcari CEM II/B-L i sorra, amb 250 kg/m3 de ciment, amb una proporció en volum 1:6 i 5 N/mm2 de resistència a compressió, elaborat a l'obra |  |  |  | Rend.: | 1 |  |  | Morter ciment pòrtland+fill.calc. CEM II/B-L,sorra,250kg/m3 ciment,1:6,5N/mm2,elab.a obra
Mà d'obra
| A0E-000A | h | Manobre especialista | 1 | /R | x | 24.69 | =
Subtotal mà d'obra
Maquinària
| C176-00FX | h | Formigonera de 165 l | 0.7 | /R | x | 2.1 | =
Subtotal maquinària
Material
| B011-05ME | m3 | Aigua | 0.2 |  | x | 2.04 | =
| B055-067M | t | Ciment pòrtland amb filler calcari CEM II/B-L 32,5 R segons UNE-EN 197-1, en sacs | 0.25 |  | x | 145.42 | =
| B03L-05N7 | t | Sorra de pedrera per a morters | 1.63 |  | x | 21.01 | =
Subtotal material
Cost directe
|  |  | Despeses auxiliars |  |  |  | 1 | %
Total
| B0B6-107E | kg | Acer en barres corrugades elaborat a l'obra i manipulat a taller B500S, de límit elàstic >= 500 N/mm2 |  |  |  | Rend.: | 1 |  |  | Acer b/corrug.obra man.taller B500S
Mà d'obra
| A01-FEP0 | h | Ajudant ferrallista | 0.005 | /R | x | 25.4 | =
| A0F-000I | h | Oficial 1a ferrallista | 0.005 | /R | x | 28.61 | =
Subtotal mà d'obra
Material
| B0AM-078F | kg | Filferro recuit 1,3 mm | 0.0102 |  | x | 2.09 | =
| B0B7-106Q | kg | Acer en barres corrugades B500S de límit elàstic >= 500 N/mm2 | 1.05 |  | x | 0.96 | =
Subtotal material
Cost directe
|  |  | Despeses auxiliars |  |  |  | 1 | %
Total
| B932-0SKT | m3 | Conglomerat de terra-ciment, sense additius, amb 130 kg/m3 de ciment CEM II/B-L 32,5 N i terra seleccionada, elaborat a l'obra en planta de 60 m3/h |  |  |  | Rend.: | 1 |  |  | Conglomerat terra-ciment,130kg/m3 ciment CEM II/B-L 32,5N+terra selec.,planta 60m3/h
Mà d'obra
| A0E-000A | h | Manobre especialista | 0.25 | /R | x | 24.69 | =
Subtotal mà d'obra
Maquinària
| C17D-00GH | h | Planta de formigó per a 60 m3/h | 0.017 | /R | x | 91.69 | =
| C138-00KQ | h | Pala carregadora sobre pneumàtics de 15 a 20 t | 0.0162 | /R | x | 98.69 | =
Subtotal maquinària
Material
| B03E-05OF | m3 | Terra vegetal fertilitzada i garbellada subministrada a granel, estesa sobre el terreny amb mitjans manuals, en un radi màxim des del lloc de descàrrega de fins a 100 m, per formar una capa de gruix uniforme d'entre 10 i 25 cm. | 1.05 |  | x | 35.83 | =
| B011-05ME | m3 | Aigua | 0.066 |  | x | 2.04 | =
| B055-067I | t | Ciment pòrtland amb filler calcari CEM II/B-L 32,5 N segons UNE-EN 197-1, a granel | 0.13 |  | x | 125.87 | =
Subtotal material
Cost directe
|  |  | Despeses auxiliars |  |  |  | 1 | %
Total
| D0701641 | M3 | MORTER DE CIMENT PÒRTLAND AMB FILLER CALCARI CEM II/B-L I SORRA, AMB 250 KG/M3 DE CIMENT, AMB UNA PROPORCIÓ EN VOLUM 1:6 I 5 N/MM2 DE RESISTÈNCIA A COMPRESSIÓ, ELABORAT A L'OBRA |  |  |  | Rend.: | 1 |  |  | MORTER CIMENT PÒRTLAND+FILL.CALC. CEM II/B-L,SORRA ,250KG/M3 CIMENT,1:6,5N/MM2,ELAB.A OBRA,
Mà d'obra
| A0150000 | h | Manobre especialista | 1 | /R | x | 27.29 | =
Subtotal mà d'obra
Maquinària
| C1705600 | H | FORMIGONERA DE 165 L | 0.7 | /R | x | 1.61 | =
Subtotal maquinària
Material
| B0111000 | m3 | Aigua | 0.2 |  | x | 1.85 | =
| B0310020 | T | SORRA DE PEDRERA PER A MORTERS | 1.63 |  | x | 15.46 | =
| B0512401 | T | CIMENT PÒRTLAND AMB FILLER CALCARI CEM II/B-L 32,5 R SEGONS UNE-EN 197-1, EN SACS | 0.25 |  | x | 93.49 | =
Subtotal material
Cost directe
|  |  | Despeses auxiliars |  |  |  | 1 | %
Total
Partida d'obra
| 0000001 | PA | Previsió de imprevistos d'execució d'obra 2% |  |  |  | Rend.: | 1 |  | 5350 | Previsió de imprevistos d'execució d'obra 5%
| CVD006 | ml | Subministrament i instal·lació de conductor de coure nu, unipolar d'1x35mm2. |  |  |  | Rend.: | 1 |  | 10.51 | Subministrament i instal·lació de conductor de coure nu, unipolar d'1x35mm2.
| F31521H1 | m3 | Formigó per a rases i pous de fonaments, HM-20/B/20/I, de consistència tova i grandària màxima del granulat 20 mm, abocat des de camió |  |  |  | Rend.: | 1 |  |  | Formigó rasa/pou fonament,HM-20/B/20/I,camió
Mà d'obra
| A0140000 | h | Manobre | 0.25 | /R | x | 26.39 | =
Subtotal mà d'obra
Material
| B064300B | m3 | Formigó HM-20/B/20/I de consistència tova, grandària màxima del granulat 20 mm, amb >= 200 kg/m3 de ciment, apte per a classe d'exposició I | 1.1 |  | x | 52.56 | =
Subtotal material
|  |  | Despeses auxiliars |  |  |  | 1.5 | %
Cost directe
Total
| F923U002 | M3 | SUBBASE DE GRAVA DE PEDRA CALCÀRIA DE GRANDÀRIA MÀXIMA DE 50 A 70 MM I AFEGIT DE GRANULAT DE GRANDÀRIA MÀXIMA DE 18 A 25 MM PER A COLMATAR ELS FORATS, AMB ESTESA I PICONATGE DEL MATERIAL |  |  |  | Rend.: | 1 |  |  | SUBBASE GRAVA PEDRA CALC.GRAND.=50-70MM,P/COLMATAR GRAN.18-25MM,ESTESA+PICON.
Mà d'obra
| A0140000 | h | Manobre | 0.07 | /R | x | 26.39 | =
Subtotal mà d'obra
Maquinària
| C1331100 | H | MOTOANIVELLADORA PETITA | 0.035 | /R | x | 54.33 | =
| C13350C0 | H | CORRÓ VIBRATORI AUTOPROPULSAT, DE 12 A 14 T | 0.02 | /R | x | 60.99 | =
Subtotal maquinària
Material
| B0331300 | T | GRAVA DE PEDRERA DE PEDRA CALCÀRIA, DE 50 A 70 MM | 1.683 |  | x | 14.6 | =
| B0331600 | T | GRAVA DE PEDRERA DE PEDRA CALCÀRIA, DE 18 A 25 MM | 0.187 |  | x | 14.81 | =
Subtotal material
|  |  | Despeses auxiliars |  |  |  | 1.5 | %
Cost directe
Total
| F9F510Z2 | M2 | PAVIMENT DE LLOSA DE PEDRA ARTIFICIAL SIMILAR A L'EXISTENT, COL·LOCACIÓ A TRUC DE MACETA AMB MORTER PASTAT DE CIMENT PORTLAND, AMB DOSIFICACIÓ 1:3, DE GRUIX ENTRE 2 I 3 CM AMB UN MÀXIM DE 3 CM, M-80, FORMAT PER PATRÓ DE 3 LÍNIES QUE ES REPETEIX CADA 90CM: LÍNIA 1 AMB PECES DE 50X20CM, LÍNIA 2 AMB PECES DE 40X30CM I LÍNIA 3 AMB PECES DE 60X40. TOT COL·LOCAT SOBRE CAPA DE FORMIGÓ EN MASSA HM-20/B/I DE 15CM SOBRE BASE D'ESPLANADA COMPACTADA AL 95% DEL PM. |  |  |  | Rend.: | 1 |  |  | PAVIMENT PECES PREF. FORM.,60X40X6CM,COL·LOCADES MORTER CIM.1:6,E.O.
Mà d'obra
| A0121000 | h | Oficial 1a | 0.4 | /R | x | 31.62 | =
| A0140000 | h | Manobre | 0.2 | /R | x | 26.39 | =
Subtotal mà d'obra
Material
| B9F11010 | M2 | PEÇA PREFABRICADA DE FORMIGÓ DE 60X40X6 CM | 1.05 |  | x | 15.69 | =
Subtotal material
Element compost
| D0701641 | M3 | MORTER DE CIMENT PÒRTLAND AMB FILLER CALCARI CEM II/B-L I SORRA, AMB 250 KG/M3 DE CIMENT, AMB UNA PROPORCIÓ EN VOLUM 1:6 I 5 N/MM2 DE RESISTÈNCIA A COMPRESSIÓ, ELABORAT A L'OBRA | 0.035 |  | x | 77.6322 | =
Subtotal element compost
|  |  | Despeses auxiliars |  |  |  | 1.5 | %
Cost directe
Total
| FGZZE0020 | u | Redacció del projecte de legalització de l'enllumenat per a un armari de potència a legalitzar superior a 5 kW i inferior o igual a 20 kW; visat per un col·legi professional incloent el certificat final d'obra; presentació a ICICT o ECA de tota la documentació necessària; lliurament de l'acta d'aprovació del projecte i de les instal·lacions. Tot inclòs. |  |  |  | Rend.: | 1 |  |  | Projecte de legalització 5-20kW d'enllumenat públic
Material
| BGZZ0020 | u | Redacció del projecte de legalització de l'enllumenat per a un armari de potència a legalitzar inferior o igual a 20 kW; visat per un col·legi professional incloent el certificat final d'obra; presentació a ICICT o ECA de tota la documentació necessària; lliurament de l'acta d'aprovació del projecte i de les instal·lacions. Tot inclòs. | 1 |  | x | 1990.13 | =
Subtotal material
Cost directe
Total
| G222U200 | m3 | Excavació per a localització de serveis, en terreny no classificat, amb mitjans manuals i amb les terres deixades a la vora |  |  |  | Rend.: | 1 |  |  | Excavació per a localització de serveis, en terreny
Mà d'obra
| A0140000 | h | Manobre | 2.7 | /R | x | 26.39 | =
Subtotal mà d'obra
Cost directe
Total
| G228U200 | m3 | Rebliment amb sorra de 0 a 3 mm en llit i arronyonat de canonada, estesa i compactació segons condicions del Plec de Prescripcions Tècniques, mesurat sobre perfil teòric |  |  |  | Rend.: | 15 |  |  | Rebliment sorra 0-3 mm en llit i arronyonat canonada, estesa i compactació
Mà d'obra
| A0150000 | h | Manobre especialista | 1 | /R | x | 27.29 | =
| A0112000 | h | Cap de colla | 0.25 | /R | x | 33.49 | =
Subtotal mà d'obra
Maquinària
| C1502U10 | h | Camió cisterna de 6000 l | 0.2 | /R | x | 39.49 | =
| C133U080 | h | Picó vibrant amb placa de 60 cm d'amplària | 1 | /R | x | 5.69 | =
| C131U020 | h | Retroexcavadora de 50 hp, tipus CAT-416 o equivalent | 0.5 | /R | x | 40.37 | =
Subtotal maquinària
Material
| B0111000 | m3 | Aigua | 0.05 |  | x | 1.85 | =
| B031U100 | m3 | Sorra de pedrera de 0 a 3 mm | 1.2 |  | x | 21.18 | =
Subtotal material
Cost directe
Total
| G9E1UR20 | m2 | Paviment de rajola hidràulica de morter, de 20x20x4 cm, inclòs refinat i compactació del terreny, base de formigó de 15 N/mm2 de resistència característica a la compressió, amb un <= 20% del granulat gruixut reciclat i totes les feines adients |  |  |  | Rend.: | 23 |  |  | Paviment rajola hidràulica de 20x20x4 cm,base form. reciclat
Mà d'obra
| A0140000 | h | Manobre | 7 | /R | x | 26.39 | =
| A0121000 | h | Oficial 1a | 4 | /R | x | 31.62 | =
| A0112000 | h | Cap de colla | 1 | /R | x | 33.49 | =
Subtotal mà d'obra
Maquinària
| C133U070 | h | Picó vibrant dúplex de 1300 kg | 0.5 | /R | x | 8.05 | =
| C1503U10 | h | Camió grua de 5 t | 0.5 | /R | x | 39.55 | =
| C131U020 | h | Retroexcavadora de 50 hp, tipus CAT-416 o equivalent | 0.5 | /R | x | 40.37 | =
Subtotal maquinària
Material
| B071U005 | m3 | Morter de ciment de Classe M-5 (5 N/mm2) segons la Norma UNE 998-2 | 0.03 |  | x | 85.87 | =
| B051U012 | t | Ciment pòrtland CEM I 32,5 N segons UNE-EN 197-1 | 0.002 |  | x | 84.66 | =
| B060UR11 | m3 | Formigó de 15 N/mm2 de resistència característica a la compressió, consistència plàstica i granulat màxim 20 mm, amb un <= 20% del granulat gruixut reciclat, inclòs transport a l'obra, inclòs transport a l'obra | 0.1 |  | x | 58.13 | =
| B9E1U002 | m2 | Rajola hidràulica de morter de ciment gris de 20x20x4 cm | 1.05 |  | x | 6.38 | =
Subtotal material
Cost directe
Total
| GG3809T7 | m | Conductor de coure nu, unipolar de secció 1x35 mm2, muntat en malla de connexió a terra |  |  |  | Rend.: | 1 |  |  | Conductor Cu nu,1x35mm2,munt.p.terra
Mà d'obra
| A0121000 | h | Oficial 1a | 0.2 | /R | x | 31.62 | =
| A0112000 | h | Cap de colla | 0.02 | /R | x | 33.49 | =
| A013U001 | h | Ajudant | 0.2 | /R | x | 22.11 | =
Subtotal mà d'obra
Material
| BG380900 | m | Conductor de coure nu, unipolar de secció 1x35 mm2 | 1.02 |  | x | 2.76 | =
| BGY38000 | u | Part proporcional d'elements especials per a conductors de coure nus | 1 |  | x | 0.25 | =
Subtotal material
Cost directe
Total
| GHN1SB02 | u | Subministrament i col.locació de lluminària tancada amb vidre refractor tipus LED TECEO GEN-2 de 60 LEDs i 90 w de Schreder o equivalent, inclòs cablejat intern, connexionat i orientació de la lluminària o similar |  |  |  | Rend.: | 1.043 |  |  | Subministrament i col.locació de lluminària tancada amb vidre refractor tipus LED TECEO GEN-2 de 60
Mà d'obra
| A0121000 | h | Oficial 1a | 1 | /R | x | 31.62 | =
| A013U001 | h | Ajudant | 1 | /R | x | 22.11 | =
Subtotal mà d'obra
Maquinària
| C1504U00 | h | Camió cistella fins a 10 m d'alçària | 0.4 | /R | x | 42.18 | =
Subtotal maquinària
Material
| BG21032U | m | Tub rígid plàstic de diàmetre nominal exterior 20 mm, lliure d'halògens amb una resistència a l'impacte de 2 J, resistència a compressió de 1250 N, tipus FPKU-H0 de Rehau o equivalent | 2 |  | x | 0.59 | =
| BHN0C001 | u | Lluminaria per exterior tancada amb vidre refractor i cos d´alumini injectat tipus LED TECEO GEN-2 de 60 LEDs , 500mmA i Potencia de 90 w de Schreder o equivalent amb equip incorporat, inclòs lampades. TECEO GEN2 1 60 LEDs 500mA WW730 Flat, Glass Extra Clear, Smooth 5305 461492 ó similars | 1 |  | x | 976 | =
Subtotal material
Cost directe
Total
| GHN1SB03 | u | Subministrament i col.locació de lluminària tancada amb vidre refractor tipus LED TECEO S de 20 LEDs i 22.4 w de Schreder o equivalent, inclòs cablejat intern, connexionat i orientació de la lluminària |  |  |  | Rend.: | 1.043 |  |  | Subministrament i col.locació de lluminària tancada amb vidre refractor tipus LED TECEO S de 20 LED
Mà d'obra
| A0121000 | h | Oficial 1a | 1 | /R | x | 31.62 | =
| A013U001 | h | Ajudant | 1 | /R | x | 22.11 | =
Subtotal mà d'obra
Maquinària
| C1504U00 | h | Camió cistella fins a 10 m d'alçària | 0.4 | /R | x | 42.18 | =
Subtotal maquinària
Material
| BG21032U | m | Tub rígid plàstic de diàmetre nominal exterior 20 mm, lliure d'halògens amb una resistència a l'impacte de 2 J, resistència a compressió de 1250 N, tipus FPKU-H0 de Rehau o equivalent | 2 |  | x | 0.59 | =
| BHN0C003 | U | Lluminaria per exterior tancada amb vidre refractor i cos d´alumini injectat tipus LED TECEO S de 20 LEDs , 350mmA i Potencia de 22.4 w de Schreder o equivalent amb equip incorporat, inclòs lampades. TECEO S 20 LEDs 350mA WW730 Flat, Glass Extra Clear, Smooth 5345 474702 o similar | 1 |  | x | 469 | =
Subtotal material
Cost directe
Total
| GHN1SB04 | u | Subministrament i col.locació de lluminària tancada amb vidre refractor tipus LED TECEO GEN 2 de 60 LEDs i 130 w de Schreder o equivalent, inclòs cablejat intern, connexionat i orientació de la lluminària |  |  |  | Rend.: | 1.043 |  |  | Subminsrament i col.locació de lluminària tancada amb vidre refractor tipus LED TECEO GEN 2 de 60 LE
Mà d'obra
| A0121000 | h | Oficial 1a | 1 | /R | x | 31.62 | =
| A013U001 | h | Ajudant | 1 | /R | x | 22.11 | =
Subtotal mà d'obra
Maquinària
| C1504U00 | h | Camió cistella fins a 10 m d'alçària | 0.4 | /R | x | 42.18 | =
Subtotal maquinària
Material
| BHN0C004 | U | Lluminaria per exterior tancada amb vidre refractor i cos d´alumini injectat tipus LED TECEO GEN 2 de 60 LEDs , 700 mA i Potencia de 130 w de Schreder o equivalent amb equip incorporat, inclòs lampades. TECEO GEN2 60 LEDs 700mA WW730 Flat, Glass Extra Clear, Smooth 3.000k 5345 477352 o similar | 1 |  | x | 1292 | =
| BG21032U | m | Tub rígid plàstic de diàmetre nominal exterior 20 mm, lliure d'halògens amb una resistència a l'impacte de 2 J, resistència a compressió de 1250 N, tipus FPKU-H0 de Rehau o equivalent | 2 |  | x | 0.59 | =
Subtotal material
Cost directe
Total
| P2146-DJ22 | m2 | Demolició de paviment de formigó de fins a 15 cm de gruix, d'amplària més de 2 m amb retroexcavadora amb martell trencador i càrrega sobre camió amb mitjans mecànics |  |  |  | Rend.: | 1 |  |  | Demol.pavim. form. g fins a 15cm,ampl.més de 2m,retro.+mart.trencad. + càrrega cam. mec.
Maquinària
| C138-00KQ | h | Pala carregadora sobre pneumàtics de 15 a 20 t | 0.0059 | /R | x | 98.69 | =
| C115-00EE | h | Retroexcavadora amb martell trencador | 0.057 | /R | x | 59 | =
Subtotal maquinària
Cost directe
Total
| P2146-HZ4J | m2 | Demolició de paviment de panots col·locats sobre base de formigó de fins a 10 cm de gruix, inclòs la demolició de la base, d'amplària fins a 2 m, amb compressor i càrrega sobre camió amb mitjans manuals, en entorn urbà amb dificultat de mobilitat, en voreres <= 3 m d'amplària o calçada/plataforma única <= 7 m d'amplària, amb afectació per serveis o elements de mobiliari urbà, en actuacions de més de 10 m2 |  |  |  | Rend.: | 1 |  |  | Demol.pavim. panot.s/form. g fins a 10cm,ampl.fins a 2m,compressor + càrrega cam. manuals,entorn urb
Mà d'obra
| A0D-0007 | h | Manobre | 0.68819 | /R | x | 23.88 | =
| A0E-000A | h | Manobre especialista | 0.68819 | /R | x | 24.69 | =
Subtotal mà d'obra
Maquinària
| C111-0056 | h | Compressor amb dos martells pneumàtics | 0.23398 | /R | x | 14.32 | =
Subtotal maquinària
|  |  | Despeses auxiliars |  |  |  | 1.5 | %
Cost directe
Total
| P2146-I1PF | m2 | Demolició de paviment de panots col·locats sobre base de formigó de fins a 10 cm de gruix, inclòs la demolició de la base, d'amplària fins a 2 m, amb compressor i càrrega sobre camió amb mitjans manuals, en entorn urbà sense dificultat de mobilitat, en voreres > 5 m d'amplària o calçada/plataforma única > 12 m d'amplària, sense afectació per serveis o elements de mobiliari urbà, en actuacions d'1 a 10 m2 |  |  |  | Rend.: | 1 |  |  | Demol.pavim. panot.s/form. g fins a 10cm,ampl.fins a 2m,compressor + càrrega cam. manuals,entorn urb
Mà d'obra
| A0D-0007 | h | Manobre | 0.58322 | /R | x | 23.88 | =
| A0E-000A | h | Manobre especialista | 0.58322 | /R | x | 24.69 | =
Subtotal mà d'obra
Maquinària
| C111-0056 | h | Compressor amb dos martells pneumàtics | 0.1983 | /R | x | 14.32 | =
Subtotal maquinària
|  |  | Despeses auxiliars |  |  |  | 1.5 | %
Cost directe
Total
| P2146-I3ID | m2 | Demolició de paviment de panots col·locats sobre base de formigó de fins a 10 cm de gruix, inclòs la demolició de la base, d'amplària fins a 2 m, amb compressor i càrrega sobre camió amb mitjans manuals, en entorn urbà sense dificultat de mobilitat, en voreres > 3 i <= 5 m d'amplària o calçada/plataforma única > 7 i <= 12 m d'amplària, amb afectació per serveis o elements de mobiliari urbà, en actuacions de més de 10 m2 |  |  |  | Rend.: | 1 |  |  | Demol.pavim. panot.s/form. g fins a 10cm,ampl.fins a 2m,compressor + càrrega cam. manuals,entorn urb
Mà d'obra
| A0D-0007 | h | Manobre | 0.58443 | /R | x | 23.88 | =
| A0E-000A | h | Manobre especialista | 0.58443 | /R | x | 24.69 | =
Subtotal mà d'obra
Maquinària
| C111-0056 | h | Compressor amb dos martells pneumàtics | 0.19871 | /R | x | 14.32 | =
Subtotal maquinària
|  |  | Despeses auxiliars |  |  |  | 1.5 | %
Cost directe
Total
| P2148-49L6 | m | Demolició de vorada, inclòs la base, col·locada sobre formigó, amb martell trencador muntat sobre retroexcavadora i càrrega manual i mecànica de runa sobre camió o contenidor |  |  |  | Rend.: | 1 |  |  | Demolic.vorada sob/form.,martell trenc.+càrrega man/mec.
Mà d'obra
| A0E-000A | h | Manobre especialista | 0.1 | /R | x | 24.69 | =
Subtotal mà d'obra
Maquinària
| C13C-00LP | h | Retroexcavadora sobre pneumàtics de 8 a 10 t | 0.024 | /R | x | 54.34 | =
| C115-00EE | h | Retroexcavadora amb martell trencador | 0.04 | /R | x | 59 | =
Subtotal maquinària
Cost directe
Total
| P2148-49L9 | m | Demolició de vorada, inclòs la base, col·locada sobre formigó, amb martell trencador muntat sobre retroexcavadora i càrrega manual i mecànica de runa sobre camió o contenidor |  |  |  | Rend.: | 1 |  |  | Demolic.vorada sob/form.,martell trenc.+càrrega man/mec.
Maquinària
| C13C-00LP | h | Retroexcavadora sobre pneumàtics de 8 a 10 t | 0.024 | /R | x | 54.34 | =
| C115-00EE | h | Retroexcavadora amb martell trencador | 0.04 | /R | x | 59 | =
Subtotal maquinària
Cost directe
Total
| P2148-T9L6 | M | Demolició de vorada, inclòs la base, col·locada sobre formigó, amb martell trencador muntat sobre retroexcavadora i compressor i càrrega manual i mecànica de runa sobre camió o contenidor |  |  |  | Rend.: | 1 |  |  | Demolic.vorada sob/form.,martell trenc.+càrrega man/mec.
Mà d'obra
| A0E-000A | h | Manobre especialista | 0.1 | /R | x | 24.69 | =
Subtotal mà d'obra
Maquinària
| C13C-00LP | h | Retroexcavadora sobre pneumàtics de 8 a 10 t | 0.024 | /R | x | 54.34 | =
| C115-00EE | h | Retroexcavadora amb martell trencador | 0.03 | /R | x | 59 | =
| C111-0056 | h | Compressor amb dos martells pneumàtics | 0.025 | /R | x | 14.32 | =
Subtotal maquinària
Cost directe
Total
| P214W-HXLT | m | Tall en paviment de peces amb màquina tallajunts amb disc de diamant per a paviment, per a delimitar la zona a demolir |  |  |  | Rend.: | 1 |  |  | Tall paviment peces
Mà d'obra
| A0E-000A | h | Manobre especialista | 0.1489 | /R | x | 24.69 | =
Subtotal mà d'obra
Maquinària
| C178-00GF | h | Màquina tallajunts amb disc de diamant per a paviment | 0.1489 | /R | x | 8.46 | =
Subtotal maquinària
|  |  | Despeses auxiliars |  |  |  | 1.5 | %
Cost directe
Total
| P2214-AYNT | m3 | Excavació per a caixa de paviment en terreny fluix (SPT <20), realitzada amb pala excavadora i càrrega directa sobre camió dins la mateixa obra. Excavació de superfície per a pavimentació d'aparcament i zona rodada. |  |  |  | Rend.: | 1 |  |  | Excav.p/caixa pav.,terreny fluix(SPT <20),pala excav.,+càrr.directa s/camió
Maquinària
| C139-00LK | h | Pala excavadora giratòria sobre pneumàtics de 15 a 20 t | 0.044 | /R | x | 102.7 | =
Subtotal maquinària
Cost directe
Total
| P2241-HOPZ | m2 | Repàs i piconatge de caixa de paviment, amb compactació del 95% PM, en entorn urbà amb dificultat de mobilitat, en voreres <= 3 m d'amplària o calçada/plataforma única <= 7 m d'amplària, amb afectació per serveis o elements de mobiliari urbà, en actuacions de més de 10 m2 |  |  |  | Rend.: | 1 |  |  | Repàs+picon.caixa paviment,95%PM,entorn urba dif.mob.voreres a<= 3m,afect.serv./mob.urbà,més de 10m2
Maquinària
| C131-005G | h | Corró vibratori autopropulsat, de 12 a 14 t | 0.02163 | /R | x | 76.84 | =
| C136-00F4 | h | Motoanivelladora petita | 0.01966 | /R | x | 79.25 | =
Subtotal maquinària
Cost directe
Total
| P2241-HYYU | m2 | Repàs i piconatge de caixa de paviment, amb compactació del 95% PM, en entorn urbà sense dificultat de mobilitat, en voreres > 3 i <= 5 m d'amplària o calçada/plataforma única > 7 i <= 12 m d'amplària, amb afectació per serveis o elements de mobiliari urbà, en actuacions de més de 10 m2 |  |  |  | Rend.: | 1 |  |  | Repàs+picon.caixa paviment,95%PM,entorn urba s/dif.mob.voreres a=3-5m,afect.serv./mob.urbà,més de 10
Maquinària
| C131-005G | h | Corró vibratori autopropulsat, de 12 a 14 t | 0.01837 | /R | x | 76.84 | =
| C136-00F4 | h | Motoanivelladora petita | 0.0167 | /R | x | 79.25 | =
Subtotal maquinària
Cost directe
Total
| P2241-I1PI | m2 | Repàs i piconatge de caixa de paviment, amb compactació del 95% PM, en entorn urbà sense dificultat de mobilitat, en voreres > 5 m d'amplària o calçada/plataforma única > 12 m d'amplària, sense afectació per serveis o elements de mobiliari urbà, en actuacions d'1 a 10 m2 |  |  |  | Rend.: | 1 |  |  | Repàs+picon.caixa paviment,95%PM,entorn urba s/dif.mob.voreres a> 5m,s/afect.serv./mob.urbà,1 a 10m2
Maquinària
| C131-005G | h | Corró vibratori autopropulsat, de 12 a 14 t | 0.01833 | /R | x | 76.84 | =
| C136-00F4 | h | Motoanivelladora petita | 0.01666 | /R | x | 79.25 | =
Subtotal maquinària
Cost directe
Total
| P2257-54B2 | m3 | Terraplenada i piconatge per a caixa de paviment amb material adequat de la pròpia excavació, en tongades de més de 25 i fins a 50 cm, amb una compactació del 90% del PM |  |  |  | Rend.: | 1 |  |  | Terraplenada/picon.caixa pav.mat.adeq.excav.gmés de 25 i fins a 50cm,90%PM
Maquinària
| C131-005G | h | Corró vibratori autopropulsat, de 12 a 14 t | 0.055 | /R | x | 76.84 | =
| C138-00KQ | h | Pala carregadora sobre pneumàtics de 15 a 20 t | 0.013 | /R | x | 98.69 | =
Subtotal maquinària
Cost directe
Total
| P225A-IR6Q | m3 | Estesa de terra vegetal sobre la superfície dels talussos, subministrat amb camió grua equipat amb bivalva articulada, fins un radi d'actuació de 20 m, aproximadament |  |  |  | Rend.: | 1 |  |  | Estesa.terra vegetal s/talussos
Mà d'obra
| A01-FEPJ | h | Ajudant jardiner | 0.3 | /R | x | 29.8 | =
| A0F-000M | h | Oficial 1a jardiner | 0.3 | /R | x | 33.58 | =
Subtotal mà d'obra
Maquinària
| C152-003B | h | Camió grua | 0.3 | /R | x | 57.86 | =
Subtotal maquinària
Material
| BR3E-IR6R | m3 | Substrat per vegetació de textura sorrenca o franca-sorrenca, adobat, cribat amb malla de 15 mm, amb %MO SMS superior al 5% | 2 |  | x | 22.37 | =
Subtotal material
|  |  | Despeses auxiliars |  |  |  | 1.5 | %
Cost directe
Total
| P22D-T00X | M2 | Eliminació de vegetació invasiva en talusos i solars, amb mitjans manuals i mecànics, amb l'ajuda de cistella mecànica, aplec de la brossa generada i càrrega sobre camió grua amb pinça, i transport de la mateixa a planta de compostatge. es realitzarà la tala i arrencada (manual o amb maquinària) dels exemplars, recollint tots els fruits i fragments que puguin desprendre's durant l'eliminació. es cremaran les arrels amb flama (bufador) o químicament. S'actuarà en tota la superfície: Zona rodada, zona per a places d'aparcament i en zona de sortida d'emergència. |  |  |  | Rend.: | 3.582 |  |  | Eliminació de vegetació invasiva en talusos i solars, amb mitjans manuals i mecànics, amb l'ajuda de
Mà d'obra
| A013P000 | H | Ajudant jardiner | 0.05 | /R | x | 24.11 | =
| A012PP00 | H | Oficial 1a jardiner especialista en arboricultura | 0.05 | /R | x | 33.26 | =
Subtotal mà d'obra
Maquinària
| C200S000 | H | Equip i elements auxiliars per a tall oxiacetilènic | 0.02 | /R | x | 6.45 | =
| C150MC10 | H | Lloguer de plataforma autopropulsada amb cistella sobre braç articulat per a una alçària de treball de 12 m , sense operari | 0.015 | /R | x | 7.97 | =
| C1503000 | H | Camió grua | 0.005 | /R | x | 47.44 | =
| CRE23000 | H | Motoserra | 0.06 | /R | x | 2.94 | =
| CRL15100 | H | Aparell manual de pressió per a tractaments fitosanitaris i herbicides | 0.014 | /R | x | 19.46 | =
| CRE21100 | H | Tisores pneumàtiques, amb part proporcional de compressor | 0.015 | /R | x | 3.42 | =
Subtotal maquinària
Material
| BRLA1000 | L | Producte herbicida de contacte | 0.0053 |  | x | 10.69 | =
| B2RA9SB0 | T | Deposició controlada a planta de compostage de residus vegetals nets no especials amb una densitat 0,5 t/m3, procedents de poda o sega, amb codi 200201 segons la llista europea de residus (orden mam/304/2002) | 0.02 |  | x | 35 | =
Subtotal material
|  |  | Despeses auxiliars |  |  |  | 1.5 | %
Cost directe
Total
| P310-D51N | kg | Armadura de rases i pous AP500 S d'acer en barres corrugades B500S de límit elàstic >= 500 N/mm2 |  |  |  | Rend.: | 1 |  |  | Arm.rases i pous AP500S barres corrug.
Mà d'obra
| A01-FEP0 | h | Ajudant ferrallista | 0.008 | /R | x | 25.4 | =
| A0F-000I | h | Oficial 1a ferrallista | 0.006 | /R | x | 28.61 | =
Subtotal mà d'obra
Material
| B0AM-078F | kg | Filferro recuit 1,3 mm | 0.0051 |  | x | 2.09 | =
Subtotal material
Element compost
| B0B6-107E | kg | Acer en barres corrugades elaborat a l'obra i manipulat a taller B500S, de límit elàstic >= 500 N/mm2 | 1 |  | x | 1.3021 | =
Subtotal element compost
|  |  | Despeses auxiliars |  |  |  | 1.5 | %
Cost directe
Total
| P312-II0T | m3 | Formigonament de rases i pous, amb formigó per armar amb additiu hidròfug HA - 35 / F / 10 / XC4 + XS3 + XA1 amb una quantitat de ciment de 350 kg/m3 i relació aigua ciment =< 0.45, abocat amb bomba |  |  |  | Rend.: | 1 |  |  | Form.rases/pous fonam.,formigó per armar +addit. hidròfug HA - 35 / F / 10 / XC4 + XS3 + XA1 quant.c
Mà d'obra
| A0D-0007 | h | Manobre | 0.3 | /R | x | 23.88 | =
| A0F-000T | h | Oficial 1a paleta | 0.075 | /R | x | 28.61 | =
Subtotal mà d'obra
Maquinària
| C172-003J | h | Camió amb bomba de formigonar | 0.1 | /R | x | 168.25 | =
Subtotal maquinària
Material
| B06F2-IL5B | m3 | Formigó per armar amb additiu hidròfug HA - 35 / F / 10 / XC4 + XS3 + XA1 amb una quantitat de ciment de 350 kg/m3 i relació aigua ciment =< 0.45 | 1.1 |  | x | 145.66 | =
Subtotal material
|  |  | Despeses auxiliars |  |  |  | 1.5 | %
Cost directe
Total
| P3J5-HK7G | m3 | Estructura amb gabió d'1 m d'amplària i 0,5 m d'alçària, de malla de triple torsió d'acer galvanitzat, de 2,7 mm d'i 8x10 cm de pas de malla, amb diafragmes cada metre, reblert amb pedra granítica d'aportació, col·locada amb mitjans mecànics |  |  |  | Rend.: | 1 |  |  | Estruct.gabió 1x0,5m,malla 3 tors.acer galv.,D=2,7mm,8x10cm,pedra gran.aport.
Mà d'obra
| A0D-0007 | h | Manobre | 2.9851 | /R | x | 23.88 | =
| A0F-000B | h | Oficial 1a | 1.4925 | /R | x | 28.61 | =
Subtotal mà d'obra
Maquinària
| C13C-00LP | h | Retroexcavadora sobre pneumàtics de 8 a 10 t | 0.44776 | /R | x | 54.34 | =
| C152-003B | h | Camió grua | 0.14925 | /R | x | 57.86 | =
Subtotal maquinària
Material
| B03B-05NR | m3 | Pedra granítica de més de 150 mm, per a reblert de gabions | 1.1 |  | x | 17.24 | =
| B0AM-078K | kg | Filferro acer galvanitzat | 0.7 |  | x | 2.99 | =
| B0D80-0CNW | m2 | Plafó metàl·lic de 50x200 cm per a 50 usos | 2 |  | x | 1.18 | =
| B0DZ5-0F6R | u | Part proporcional d'elements auxiliars per a plafons metàl·lics, de 50x200 cm | 2 |  | x | 0.51 | =
| B354-HK7A | m3 | Gabió d'1 m d'amplària i 0,5 m d'alçària, de malla de triple torsió d'acer galvanitzat, de 2,7 mm d'i 8x10 cm de pas de malla, amb diafragmes cada metre | 1.05 |  | x | 42.65 | =
Subtotal material
|  |  | Despeses auxiliars |  |  |  | 1.5 | %
Cost directe
Total
| P7B1-6Q5E | m2 | Geotèxtil format per feltre de polipropilè no teixit lligat mecànicament de 140 a 190 g/m2, col·locat sense adherir |  |  |  | Rend.: | 1 |  |  | Geotèxtil feltre PP no teix. lligat mecàn.,140 a 190g/m2,s/adh.
Mà d'obra
| A01-FEP3 | h | Ajudant col·locador | 0.02 | /R | x | 25.4 | =
| A0F-000D | h | Oficial 1a col·locador | 0.04 | /R | x | 28.61 | =
Subtotal mà d'obra
Material
| B7B1-0KPF | m2 | Geotèxtil format per feltre de polipropilè no teixit, lligat mecànicament de 140 a 190 g/m2 | 1.1 |  | x | 1.39 | =
Subtotal material
|  |  | Despeses auxiliars |  |  |  | 1.5 | %
Cost directe
Total
| P7B2-5RJ6 | m2 | Làmina separadora de polietilè de 100 µm i 96 g/m2, col·locada no adherida |  |  |  | Rend.: | 1 |  |  | Làmina separad.polietilè g=100µm,pes=96g/m2,col.n/adh.
Mà d'obra
| A01-FEP3 | h | Ajudant col·locador | 0.015 | /R | x | 25.4 | =
| A0F-000D | h | Oficial 1a col·locador | 0.03 | /R | x | 28.61 | =
Subtotal mà d'obra
Material
| B775-0KR3 | m2 | Vel de polietilè de gruix 100 µm i de pes 96 g/m2 | 1.1 |  | x | 0.21 | =
Subtotal material
|  |  | Despeses auxiliars |  |  |  | 1.5 | %
Cost directe
Total
| P924-DX6W | m2 | Subbase de 15 cm de gruix de grava de granulat reciclat mixt de formigó-ceràmica de 40 a 70 mm, amb estesa i piconatge del material |  |  |  | Rend.: | 1 |  |  | Subbase,g=15cm,grava reciclat mixt form./ceràm. 40 a 70mm,estesa+picon.
Mà d'obra
| A0E-000A | h | Manobre especialista | 0.1 | /R | x | 24.69 | =
| A0D-0007 | h | Manobre | 0.05 | /R | x | 23.88 | =
Subtotal mà d'obra
Maquinària
| C13A-00FR | h | Compactador combustible duplex manual de 700 kg | 0.05 | /R | x | 7.77 | =
Subtotal maquinària
Material
| B036-21CH | t | Grava de granulat reciclat mixt de formigó-ceràmica de 40 a 70 mm | 0.16467 |  | x | 11.25 | =
Subtotal material
|  |  | Despeses auxiliars |  |  |  | 1.5 | %
Cost directe
Total
| P924-DX6Y | m2 | Subbase de 20 cm de gruix de grava de granulat reciclat mixt de formigó-ceràmica de 40 a 70 mm, amb estesa i piconatge del material |  |  |  | Rend.: | 1 |  |  | Subbase,g=20cm,grava reciclat mixt form./ceràm. 40 a 70mm,estesa+picon.
Mà d'obra
| A0E-000A | h | Manobre especialista | 0.12 | /R | x | 24.69 | =
| A0D-0007 | h | Manobre | 0.06 | /R | x | 23.88 | =
Subtotal mà d'obra
Maquinària
| C13A-00FR | h | Compactador combustible duplex manual de 700 kg | 0.06 | /R | x | 7.77 | =
Subtotal maquinària
Material
| B036-21CH | t | Grava de granulat reciclat mixt de formigó-ceràmica de 40 a 70 mm | 0.21956 |  | x | 11.25 | =
Subtotal material
|  |  | Despeses auxiliars |  |  |  | 1.5 | %
Cost directe
Total
| P937-4I3S | m3 | Base de terra-ciment elaborada a l'obra en planta, amb terra seleccionada i ciment pòrtland amb filler calcari CEM II / B - L 32,5 N, col·locada amb estenedora i piconatge del material al 100% del PM |  |  |  | Rend.: | 1 |  |  | Base terra-ciment planta,terra selec. + ciment pòrtland+fill.calc.CEM II / B - L 32,5N,col.estenedor
Mà d'obra
| A0D-0007 | h | Manobre | 0.08 | /R | x | 23.88 | =
| A0F-000S | h | Oficial 1a d'obra pública | 0.02 | /R | x | 28.61 | =
Subtotal mà d'obra
Maquinària
| C175-00G3 | h | Estenedora de granulat | 0.032 | /R | x | 41.55 | =
| C131-005F | h | Corró vibratori autopropulsat, de 10 a 12 t | 0.032 | /R | x | 68.64 | =
| C151-002Z | h | Camió cisterna de 8 m3 | 0.004 | /R | x | 56.52 | =
Subtotal maquinària
Material
| B011-05ME | m3 | Aigua | 0.025 |  | x | 2.04 | =
Subtotal material
Element compost
| B932-0SKT | m3 | Conglomerat de terra-ciment, sense additius, amb 130 kg/m3 de ciment CEM II/B-L 32,5 N i terra seleccionada, elaborat a l'obra en planta de 60 m3/h | 1.05 |  | x | 63.511 | =
Subtotal element compost
|  |  | Despeses auxiliars |  |  |  | 1.5 | %
Cost directe
Total
| P93M-I75P | m2 | Solera de formigó per armar HA - 30 / F / 20 / XC3 amb una quantitat de ciment de 300 kg/m3 i relació aigua ciment =< 0.55, de gruix 15 cm, abocat amb bomba |  |  |  | Rend.: | 1 |  |  | Solera de formigó per armar HA - 30 / F / 20 / XC3 quant.ciment 300kg/m3, aigua/ciment =< 0.55,g=15c
Mà d'obra
| A0F-000T | h | Oficial 1a paleta | 0.08 | /R | x | 28.61 | =
| A0D-0007 | h | Manobre | 0.16 | /R | x | 23.88 | =
Subtotal mà d'obra
Maquinària
| C172-003J | h | Camió amb bomba de formigonar | 0.08 | /R | x | 168.25 | =
Subtotal maquinària
Material
| B06F2-LVFA | m3 | Formigó per armar HA - 30 / F / 20 / XC3 amb una quantitat de ciment de 300 kg/m3 i relació aigua ciment =< 0.55 | 0.1545 |  | x | 105.05 | =
Subtotal material
|  |  | Despeses auxiliars |  |  |  | 1.5 | %
Cost directe
Total
| P93M-LN8N | m2 | Solera de formigó en massa HM - 20 / F / 20 / X0 amb una quantitat de ciment de 200 kg/m3 i relació aigua ciment =< 0.6, de gruix 15 cm, abocat amb bomba |  |  |  | Rend.: | 1 |  |  | Solera de formigó en massa HM - 20 / F / 20 / X0 quant.ciment 200kg/m3, aigua/ciment =< 0.6,g=15cmbo
Mà d'obra
| A0D-0007 | h | Manobre | 0.16 | /R | x | 23.88 | =
| A0F-000T | h | Oficial 1a paleta | 0.08 | /R | x | 28.61 | =
Subtotal mà d'obra
Maquinària
| C172-003J | h | Camió amb bomba de formigonar | 0.08 | /R | x | 168.25 | =
Subtotal maquinària
Material
| B06F1-LRRD | m3 | Formigó en massa HM - 20 / F / 20 / X0 amb una quantitat de ciment de 200 kg/m3 i relació aigua ciment =< 0.6 | 0.1545 |  | x | 99.02 | =
Subtotal material
|  |  | Despeses auxiliars |  |  |  | 1.5 | %
Cost directe
Total
| P93N-3GC5 | m2 | Solera de formigó lleuger d'argila expandida, 20 a 25 N/mm2 de resistència a la compressió, de densitat 1400 a 1600 kg/m3, elaborat a l'obra amb formigonera de 165 l, de 20 cm de gruix |  |  |  | Rend.: | 1 |  |  | Solera de formigó lleug.arg.exp.20 a 25N/mm2 1400 a 1600kg/m3,formigonera 165l,g=20cm
Mà d'obra
| A0F-000T | h | Oficial 1a paleta | 0.128 | /R | x | 28.61 | =
| A0D-0007 | h | Manobre | 0.256 | /R | x | 23.88 | =
Subtotal mà d'obra
Element compost
| B065-CVY2 | m3 | Formigó lleuger d'argila expandida, 20 a 25 N/mm2 de resistència a la compressió, de densitat 1400 a 1600 kg/m3, elaborat a l'obra amb formigonera de 165 l | 0.206 |  | x | 171.6661 | =
Subtotal element compost
|  |  | Despeses auxiliars |  |  |  | 1.5 | %
Cost directe
Total
| P93R-I1P5 | m3 | Base de vorera amb formigó de 200 kg/m3, amb una proporció en volum 1:3:6, amb ciment pòrtland amb filler calcari CEM II/B-L 32,5 R i granulat de pedra calcària de grandària màxima 20 mm, elaborat a l'obra amb formigonera de 165 l, abocat manualment, en entorn urbà amb dificultat de mobilitat, en voreres <= 3 m d'amplària o calçada/plataforma única <= 7 m d'amplària, amb afectació per serveis o elements de mobiliari urbà, en actuacions de més de 2 m3 |  |  |  | Rend.: | 1 |  |  | Reparació base vorera formigó 200kg/m3,1:3:6,ciment pòrtland+fill.calc. CEM II/B-L 32,5R+pedra calc.
Mà d'obra
| A0F-000S | h | Oficial 1a d'obra pública | 0.39325 | /R | x | 28.61 | =
| A0D-0007 | h | Manobre | 1.573 | /R | x | 23.88 | =
Subtotal mà d'obra
Element compost
| B06D-0L9C | m3 | Formigó de 200 kg/m3, amb una proporció en volum 1:3:6, amb ciment pòrtland amb filler calcari CEM II/B-L 32,5 R i granulat de pedra calcària de grandària màxima 20 mm, elaborat a l'obra amb formigonera de 165 l | 1.1 |  | x | 100.5668 | =
Subtotal element compost
|  |  | Despeses auxiliars |  |  |  | 2.5 | %
Cost directe
Total
| P93R-I1PH | m3 | Base de vorera amb formigó de 200 kg/m3, amb una proporció en volum 1:3:6, amb ciment pòrtland amb filler calcari CEM II/B-L 32,5 R i granulat de pedra calcària de grandària màxima 20 mm, elaborat a l'obra amb formigonera de 165 l, abocat manualment, en entorn urbà sense dificultat de mobilitat, en voreres > 5 m d'amplària o calçada/plataforma única > 12 m d'amplària, sense afectació per serveis o elements de mobiliari urbà, en actuacions de 0.2 a 2 m3 |  |  |  | Rend.: | 1 |  |  | Reparació base vorera formigó 200kg/m3,1:3:6,ciment pòrtland+fill.calc. CEM II/B-L 32,5R+pedra calc.
Mà d'obra
| A0D-0007 | h | Manobre | 1.3331 | /R | x | 23.88 | =
| A0F-000S | h | Oficial 1a d'obra pública | 0.33327 | /R | x | 28.61 | =
Subtotal mà d'obra
Element compost
| B06D-0L9C | m3 | Formigó de 200 kg/m3, amb una proporció en volum 1:3:6, amb ciment pòrtland amb filler calcari CEM II/B-L 32,5 R i granulat de pedra calcària de grandària màxima 20 mm, elaborat a l'obra amb formigonera de 165 l | 1.1 |  | x | 100.5668 | =
Subtotal element compost
|  |  | Despeses auxiliars |  |  |  | 2.5 | %
Cost directe
Total
| P93R-I3IF | m3 | Base de vorera amb formigó de 200 kg/m3, amb una proporció en volum 1:3:6, amb ciment pòrtland amb filler calcari CEM II/B-L 32,5 R i granulat de pedra calcària de grandària màxima 20 mm, elaborat a l'obra amb formigonera de 165 l, abocat manualment, en entorn urbà sense dificultat de mobilitat, en voreres > 3 i <= 5 m d'amplària o calçada/plataforma única > 7 i <= 12 m d'amplària, amb afectació per serveis o elements de mobiliari urbà, en actuacions de més de 2 m3 |  |  |  | Rend.: | 1 |  |  | Reparació base vorera formigó 200kg/m3,1:3:6,ciment pòrtland+fill.calc. CEM II/B-L 32,5R+pedra calc.
Mà d'obra
| A0D-0007 | h | Manobre | 1.3358 | /R | x | 23.88 | =
| A0F-000S | h | Oficial 1a d'obra pública | 0.33396 | /R | x | 28.61 | =
Subtotal mà d'obra
Element compost
| B06D-0L9C | m3 | Formigó de 200 kg/m3, amb una proporció en volum 1:3:6, amb ciment pòrtland amb filler calcari CEM II/B-L 32,5 R i granulat de pedra calcària de grandària màxima 20 mm, elaborat a l'obra amb formigonera de 165 l | 1.1 |  | x | 100.5668 | =
Subtotal element compost
|  |  | Despeses auxiliars |  |  |  | 2.5 | %
Cost directe
Total
| P9E1-I1P4 | m2 | Paviment de panot per a vorera gris de 20x20x4 cm, classe 1a, preu superior, col·locat a l'estesa amb morter ciment 1:6 i beurada de ciment pòrtland, en entorn urbà amb dificultat de mobilitat, en voreres <= 3 m d'amplària o calçada/plataforma única <= 7 m d'amplària, amb afectació per serveis o elements de mobiliari urbà, en actuacions de més de 10 m2 |  |  |  | Rend.: | 1 |  |  | Paviment panot vorera gris,20x20x4cm,preu sup.,col.est.mort.1:6,entorn urba dif.mob.voreres a<= 3m,a
Mà d'obra
| A0D-0007 | h | Manobre | 0.86299 | /R | x | 23.88 | =
| A0F-000S | h | Oficial 1a d'obra pública | 1.1376 | /R | x | 28.61 | =
Subtotal mà d'obra
Material
| B011-05ME | m3 | Aigua | 0.001 |  | x | 2.04 | =
| B055-067M | t | Ciment pòrtland amb filler calcari CEM II/B-L 32,5 R segons UNE-EN 197-1, en sacs | 0.00306 |  | x | 145.42 | =
| B9E2-0HOS | m2 | Panot gris de 20x20x4 cm, classe 1a, preu superior | 1.02 |  | x | 9.77 | =
Subtotal material
Element compost
| B07F-0LT4 | m3 | Morter de ciment pòrtland amb filler calcari CEM II/B-L i sorra, amb 250 kg/m3 de ciment, amb una proporció en volum 1:6 i 5 N/mm2 de resistència a compressió, elaborat a l'obra | 0.0315 |  | x | 97.4162 | =
Subtotal element compost
|  |  | Despeses auxiliars |  |  |  | 1.5 | %
Cost directe
Total
| P9E1-I1PG | m2 | Paviment de panot per a vorera gris de 20x20x4 cm, classe 1a, preu superior, col·locat a l'estesa amb morter ciment 1:6 i beurada de ciment pòrtland, en entorn urbà sense dificultat de mobilitat, en voreres > 5 m d'amplària o calçada/plataforma única > 12 m d'amplària, sense afectació per serveis o elements de mobiliari urbà, en actuacions d'1 a 10 m2 |  |  |  | Rend.: | 1 |  |  | Paviment panot vorera gris,20x20x4cm,preu sup.,col.est.mort.1:6,entorn urba s/dif.mob.voreres a> 5m,
Mà d'obra
| A0D-0007 | h | Manobre | 0.73136 | /R | x | 23.88 | =
| A0F-000S | h | Oficial 1a d'obra pública | 0.96407 | /R | x | 28.61 | =
Subtotal mà d'obra
Material
| B055-067M | t | Ciment pòrtland amb filler calcari CEM II/B-L 32,5 R segons UNE-EN 197-1, en sacs | 0.00306 |  | x | 145.42 | =
| B9E2-0HOS | m2 | Panot gris de 20x20x4 cm, classe 1a, preu superior | 1.02 |  | x | 9.77 | =
| B011-05ME | m3 | Aigua | 0.001 |  | x | 2.04 | =
Subtotal material
Element compost
| B07F-0LT4 | m3 | Morter de ciment pòrtland amb filler calcari CEM II/B-L i sorra, amb 250 kg/m3 de ciment, amb una proporció en volum 1:6 i 5 N/mm2 de resistència a compressió, elaborat a l'obra | 0.0315 |  | x | 97.4162 | =
Subtotal element compost
|  |  | Despeses auxiliars |  |  |  | 1.5 | %
Cost directe
Total
| P9E1-JM58 | m2 | Paviment de panot per a vorera gris de 20x20x8 cm, classe 1a, preu superior, col·locat a l'estesa amb morter ciment 1:6 i beurada de ciment pòrtland, en entorn urbà sense dificultat de mobilitat, en voreres > 3 i <= 5 m d'amplària o calçada/plataforma única > 7 i <= 12 m d'amplària, amb afectació per serveis o elements de mobiliari urbà, en actuacions de més de 10 m2 |  |  |  | Rend.: | 1 |  |  | Paviment panot vorera gris,20x20x8cm,preu sup.,col.est.mort.1:6,entorn urba s/dif.mob.voreres a=3-5m
Mà d'obra
| A0D-0007 | h | Manobre | 0.73288 | /R | x | 23.88 | =
| A0F-000S | h | Oficial 1a d'obra pública | 0.96606 | /R | x | 28.61 | =
Subtotal mà d'obra
Material
| B9E2-HYIJ | m2 | Panot gris de 20x20x8 cm, classe 1a, preu superior | 1.02 |  | x | 21.79 | =
| B055-067M | t | Ciment pòrtland amb filler calcari CEM II/B-L 32,5 R segons UNE-EN 197-1, en sacs | 0.00306 |  | x | 145.42 | =
| B011-05ME | m3 | Aigua | 0.001 |  | x | 2.04 | =
Subtotal material
Element compost
| B07F-0LT4 | m3 | Morter de ciment pòrtland amb filler calcari CEM II/B-L i sorra, amb 250 kg/m3 de ciment, amb una proporció en volum 1:6 i 5 N/mm2 de resistència a compressió, elaborat a l'obra | 0.0315 |  | x | 97.4162 | =
Subtotal element compost
|  |  | Despeses auxiliars |  |  |  | 1.5 | %
Cost directe
Total
| P9G6-4XON | m2 | Paviment de formigó amb formigó HA-30/P / 10 / I + E de consistència plàstica, grandària màxima del granulat 10 mm, amb >= 300 kg/m3 de ciment, apte per a classe d'exposició I + E, de 15 cm de gruix, amb acabat remolinat mecànic, amb malla electrosoldada |  |  |  | Rend.: | 1 |  |  | Paviment form. formigó HA-30/P / 10 / I + E,>= 300kg/m3 ciment,g=15cm,remol.mec.,malla electros.
Mà d'obra
| A0D-0007 | h | Manobre | 0.22 | /R | x | 23.88 | =
| A0F-000T | h | Oficial 1a paleta | 0.15 | /R | x | 28.61 | =
Subtotal mà d'obra
Maquinària
| C20L-00DO | h | Remolinador mecànic | 0.05 | /R | x | 5.86 | =
Subtotal maquinària
Material
| B06E-12FM | m3 | Formigó HA-30/P / 10 / I + E de consistència plàstica, grandària màxima del granulat 10 mm, amb >= 300 kg/m3 de ciment, apte per a classe d'exposició I + E | 0.1575 |  | x | 122.06 | =
| B0B8-107Q | m2 | Malla electrosoldada de barres corrugades d'acer ME 10x10 cm D:3-3 mm 6x2,2 m B500T UNE-EN 10080 | 1.2 |  | x | 1.47 | =
Subtotal material
|  |  | Despeses auxiliars |  |  |  | 1.5 | %
Cost directe
Total
| P9G9-AIY9 | m2 | Paviment de formigó amb acabat desactivat superficial de 20 cm de gruix amb fibres sintètiques, abocat des de camió |  |  |  | Rend.: | 1 |  |  | Pavim.form.desactiv. g=12cm,fibr.sint.,camió
Material
| B9G0-1KQM | m2 | Formigó per a paviment continu de 20 cm de gruix amb fibres sintètiques i acabat desactivat | 1.3 |  | x | 47.43 | =
Subtotal material
Cost directe
Total
| P9GC-YPWX | m2 | Paviment de formigó de 15 cm de gruix acabat amb 4 kg/m2 de pols de quars color gris, amb formigó per armar HA - 30 / F / 20 / XC4 + XS1 amb una quantitat de ciment de 300 kg/m3 i relació aigua ciment =< 0.5, col·locat mitjançant bombeig, estesa i vibratge mecànic i remolinat mecànic |  |  |  | Rend.: | 1 |  |  | Paviment form. 15cm gruix,acabat4kg/m2 pols quars color gris,formigó per armar HA - 30 / F / 20 / XC
Mà d'obra
| A0F-000B | h | Oficial 1a | 0.025 | /R | x | 28.61 | =
| A0E-000A | h | Manobre especialista | 0.05 | /R | x | 24.69 | =
Subtotal mà d'obra
Maquinària
| C172-003J | h | Camió amb bomba de formigonar | 0.011 | /R | x | 168.25 | =
| C20K-00DP | h | Regle vibratori | 0.025 | /R | x | 5.16 | =
| C20L-00DO | h | Remolinador mecànic | 0.08 | /R | x | 5.86 | =
Subtotal maquinària
Material
| B06F2-LOM5 | m3 | Formigó per armar HA - 30 / F / 20 / XC4 + XS1 amb una quantitat de ciment de 300 kg/m3 i relació aigua ciment =< 0.5 | 0.3075 |  | x | 111.32 | =
| B9G3-0HRV | t | Pols de quars color gris | 0.0082 |  | x | 100.05 | =
Subtotal material
|  |  | Despeses auxiliars |  |  |  | 1.5 | %
Cost directe
Total
| P9Z3-DP4W | m2 | Armadura de lloses de formigó AP500 T amb malla electrosoldada de barres corrugades d'acer ME 15x15 cm D:6-6 mm 6x2,2 m B500T UNE-EN 10080 |  |  |  | Rend.: | 1 |  |  | Armadura d/llosa form. AP500T,malla electr.acer corr.ME 15x15cm,D:6-6mm,6x2,2m B500T
Mà d'obra
| A01-FEP0 | h | Ajudant ferrallista | 0.022 | /R | x | 25.4 | =
| A0F-000I | h | Oficial 1a ferrallista | 0.022 | /R | x | 28.61 | =
Subtotal mà d'obra
Material
| B0B8-107V | m2 | Malla electrosoldada de barres corrugades d'acer ME 15x15 cm D:6-6 mm 6x2,2 m B500T UNE-EN 10080 | 1.2 |  | x | 2.51 | =
| B0AM-078F | kg | Filferro recuit 1,3 mm | 0.01836 |  | x | 2.09 | =
Subtotal material
|  |  | Despeses auxiliars |  |  |  | 1.5 | %
Cost directe
Total
| P9Z3-DP8J | m2 | Armadura de lloses de formigó AP500 T amb malla electrosoldada de barres corrugades d'acer ME 15x15 cm D:6-6 mm 6x2,2 m B500T UNE-EN 10080 |  |  |  | Rend.: | 1 |  |  | Armadura d/llosa form. AP500T,malla electr.acer corr.ME 15x15cm,D:6-6mm,6x2,2m B500T
Mà d'obra
| A01-FEP0 | h | Ajudant ferrallista | 0.022 | /R | x | 25.4 | =
| A0F-000I | h | Oficial 1a ferrallista | 0.022 | /R | x | 28.61 | =
Subtotal mà d'obra
Material
| B0AM-078F | kg | Filferro recuit 1,3 mm | 0.01836 |  | x | 2.09 | =
| B0B8-107V | m2 | Malla electrosoldada de barres corrugades d'acer ME 15x15 cm D:6-6 mm 6x2,2 m B500T UNE-EN 10080 | 1.2 |  | x | 2.51 | =
Subtotal material
|  |  | Despeses auxiliars |  |  |  | 1.5 | %
Cost directe
Total
| PD70-DBB0 | m | Claveguera de tub de formigó de D=80 cm, rejuntat interiorment amb morter M-10, solera de 20 cm, rebliment fins a mig tub i argollat amb formigó formigó d'ús no estructural HNE-20/P/20 de resistència a compressió 20 N/mm2, consistència plàstica i grandària màxima del granulat 20 mm |  |  |  | Rend.: | 1 |  |  | Claveguera form.D=80cm, int.,M-10, solera 20cm, rebl.1/2tub, argoll.form.no estructural HNE-20/P/20
Maquinària
| C13C-00LP | h | Retroexcavadora sobre pneumàtics de 8 a 10 t | 0.1522 | /R | x | 54.34 | =
Subtotal maquinària
Material
| B069-I4H8 | m3 | Formigó d'ús no estructural HNE-20/P/20 de resistència a compressió 20 N/mm2, consistència plàstica i grandària màxima del granulat 20 mm | 0.5005 |  | x | 81.84 | =
| B07L-1PY2 | t | Morter per a ram de paleta, classe M 10 (10 N/mm2), a granel, de designació (G) segons norma UNE-EN 998-2 | 0.0083 |  | x | 47.52 | =
| BD74-0LHH | m | Tub de formigó de diàmetre 80 cm | 1.05 |  | x | 52.14 | =
| B011-05ME | m3 | Aigua | 0.001 |  | x | 2.04 | =
Subtotal material
Cost directe
Total
| PD70-DBB5 | m | Subministrament i col·locació de col·lector per deixar enterrat de formigó, de 80cm de diàmetre, per conducció d’aigües pluvials. El tub s’instal·larà sobre base de terra prèviament compactada, seguint o modificant la inclinació de la topografia actual (aproximadament 15%), i posteriorment quedarà enterrat per les terres de terraplè. Es tallarà el tub en inici i final, de forma que no quedi cap tram desenterrat ni a la vista. |  |  |  | Rend.: | 1.187 |  |  | Claveguera form.D=80cm
Maquinària
| C13C-00LP | h | Retroexcavadora sobre pneumàtics de 8 a 10 t | 1.6 | /R | x | 54.34 | =
Subtotal maquinària
Material
| B011-05ME | m3 | Aigua | 0.001 |  | x | 2.04 | =
| B069-I4H8 | m3 | Formigó d'ús no estructural HNE-20/P/20 de resistència a compressió 20 N/mm2, consistència plàstica i grandària màxima del granulat 20 mm | 0.5 |  | x | 81.84 | =
| B07L-1PY2 | t | Morter per a ram de paleta, classe M 10 (10 N/mm2), a granel, de designació (G) segons norma UNE-EN 998-2 | 0.0083 |  | x | 47.52 | =
Subtotal material
Cost directe
Total
| PD70-DBB01 | m | Claveguera de tub de formigó de D=80 cm, rejuntat interiorment amb morter M-10, solera de 20 cm, rebliment fins a mig tub i argollat amb formigó formigó d'ús no estructural HNE-20/P/20 de resistència a compressió 20 N/mm2, consistència plàstica i grandària màxima del granulat 20 mm |  |  |  | Rend.: | 1 |  |  | Claveguera form.D=80cm, int.,M-10, solera 20cm, rebl.1/2tub, argoll.form.no estructural HNE-20/P/20
Maquinària
| C13C-00LP | h | Retroexcavadora sobre pneumàtics de 8 a 10 t | 0.1522 | /R | x | 54.34 | =
Subtotal maquinària
Material
| B069-I4H8 | m3 | Formigó d'ús no estructural HNE-20/P/20 de resistència a compressió 20 N/mm2, consistència plàstica i grandària màxima del granulat 20 mm | 0.5005 |  | x | 81.84 | =
| B07L-1PY2 | t | Morter per a ram de paleta, classe M 10 (10 N/mm2), a granel, de designació (G) segons norma UNE-EN 998-2 | 0.0083 |  | x | 47.52 | =
| B011-05ME | m3 | Aigua | 0.001 |  | x | 2.04 | =
| BD74-0LHH | m | Tub de formigó de diàmetre 80 cm | 1.05 |  | x | 52.14 | =
Subtotal material
Cost directe
Total
| PDK1-VRDX | u | Bastiment quadrat i tapa quadrat de fosa dúctil per a pericó de serveis, recolzada i amb tanca, pas lliure de 530x530 mm i classe C250 segons norma UNE-EN 124, col·locada amb morter per a ram de paleta,col.mort. |  |  |  | Rend.: | 1 |  |  | Bastiment quadr.,+tapa,fos.dúctil p/pericó serv.,recolz+tanca,pas 530x530mm,C250
Material
| B07L-1PY6 | t | Morter per a ram de paleta, classe M 5 (5 N/mm2), en sacs, de designació (G) segons norma UNE-EN 998-2 | 0.00525 |  | x | 62.14 | =
| BDD1-IRT6 | u | Bastiment quadrat i tapa quadrat de fosa dúctil per a pericó de serveis, recolzada i amb tanca, pas lliure de 530x530 mm i classe C250 segons norma UNE-EN 124 | 1 |  | x | 94.02 | =
Subtotal material
Cost directe
Total
| PDK4-AJS9 | u | Pericó de registre de formigó prefabricat sense fons de 60x60x60 cm, per a instal·lacions de serveis, col·locat sobre llit de grava de 15 cm de gruix i reblert lateral amb terra de la mateixa excavació |  |  |  | Rend.: | 1 |  |  | Pericó regist.form.pref.sense fons,60x60x60cm,p/inst.serveis,s/llit grava g=15 cm,+reblert terra
Mà d'obra
| A0F-000S | h | Oficial 1a d'obra pública | 0.55 | /R | x | 28.61 | =
| A0D-0007 | h | Manobre | 1.1 | /R | x | 23.88 | =
Subtotal mà d'obra
Maquinària
| C152-003B | h | Camió grua | 0.4 | /R | x | 57.86 | =
Subtotal maquinària
Material
| BDK2-1KNA | u | Pericó de registre de formigó prefabricat sense fons de 60x60x60 cm, per a instal·lacions de serveis | 1 |  | x | 49.43 | =
| B03J-0K8V | t | Grava de pedrera, per a drens | 0.173 |  | x | 24.09 | =
Subtotal material
|  |  | Despeses auxiliars |  |  |  | 1.5 | %
Cost directe
Total
| PDK6-VAOO | u | Pericó de fàbrica de maó per a instal·lació de comptador d'aigua, per a escomesa de diàmetre 60 mm (tub PE DN75), de 120x60x60 cm de mides interiors amb paret de maó calat R-25, de 290x140x100 mm, per a revestir, categoria I, HD, segons la norma UNE-EN 771-1, arrebossada i lliscada per dins i base drenant de grava de pedrera de pedra granítica, per a drens, inclou passamurs amb tub de PVC-U de diàmetre 200 mm i bastiment i tapa de planxa d'acer galvanitzat per a pericó de serveis, bastiment rectangular de 128x68x3,5 cm amb tapa antilliscant amb tirador ocultable i potes d'ancoratge |  |  |  | Rend.: | 1 |  |  | Pericó de fàbrica de maó per a instal·lació de comptador d'aigua
Mà d'obra
| A0D-0007 | h | Manobre | 2.7 | /R | x | 23.88 | =
| A0F-000T | h | Oficial 1a paleta | 5.4 | /R | x | 28.61 | =
Subtotal mà d'obra
Material
| B069-2A9O | m3 | Formigó d'ús no estructural de resistència a compressió 15 N/mm2, consistència plàstica i grandària màxima del granulat 20 mm, HNE-15/P/20 | 0.34065 |  | x | 74.17 | =
| B011-05ME | m3 | Aigua | 0.004 |  | x | 2.04 | =
| B0F1A-0760 | u | Maó calat R-25, de 290x140x100 mm, per a revestir, categoria I, HD, segons la norma UNE-EN 771-1 | 102.3273 |  | x | 0.26 | =
| B03J-0K8P | t | Grava de pedrera de pedra granítica, per a drens | 0.144 |  | x | 22.86 | =
| BD1A-1NE1 | m | Tub de PVC-U de paret massissa, àrea d'aplicació B segons norma UNE-EN 1329-1, de DN 200 mm i de llargària 5 m, classe de reacció al foc B-s1, d0 segons norma UNE-EN 13501-1, per a encolar | 1 |  | x | 15.71 | =
| B055-067M | t | Ciment pòrtland amb filler calcari CEM II/B-L 32,5 R segons UNE-EN 197-1, en sacs | 0.0084 |  | x | 145.42 | =
| BDK4-VA4C | u | Bastiment i tapa de planxa d'acer galvanitzat per a pericó de serveis, bastiment rectangular de 128x68x3,5 cm amb tapa antilliscant amb tirador ocultable i potes d'ancoratge | 1 |  | x | 56.38 | =
Subtotal material
Element compost
| B07F-0LSZ | m3 | Morter mixt de ciment pòrtland amb filler calcari CEM II/B-L, calç i sorra, amb 380 kg/m3 de ciment, amb una proporció en volum 1:0,5:4 i 10 N/mm2 de resistència a compressió, elaborat a l'obra | 0.08754 |  | x | 173.1677 | =
Subtotal element compost
|  |  | Despeses auxiliars |  |  |  | 1.5 | %
Cost directe
Total
| PG2N-EUGN | m | Tub corbable corrugat de polietilè, de doble capa, llisa la interior i corrugada l'exterior, de 160 mm de diàmetre nominal, aïllant i no propagador de la flama, resistència a l'impacte de 40 J, resistència a compressió de 450 N, muntat com a canalització soterrada |  |  |  | Rend.: | 1 |  |  | Tub corbable corrugat PE,doble capa,DN=160mm,40J,450N,canal.sot.
Mà d'obra
| A0F-000E | H | Oficial 1a electricista | 0.042 | /R | x | 29.57 | =
| A01-FEPD | H | Ajudant electricista | 0.02 | /R | x | 25.36 | =
Subtotal mà d'obra
Material
| BG2Q-1KTO | m | Tub corbable corrugat de polietilè, de doble capa, llisa la interior i corrugada l'exterior, de 160 mm de diàmetre nominal, aïllant i no propagador de la flama, resistència a l'impacte de 40 J, resistència a compressió de 450 N, per a canalitzacions soterrades | 1.02 |  | x | 6.24 | =
Subtotal material
|  |  | Despeses auxiliars |  |  |  | 1.5 | %
Cost directe
Total
| PG33-E6L2 | m | Cable amb conductor de coure de tensió assignada0,6/1 kV, de designació RVFV, construcció segons norma UNE 21123-2, tetrapolar, de secció 4x10 mm2, amb armadura de fleix d'acer i coberta del cable de PVC, classe de reacció al foc Eca segons la norma UNE-EN 50575, col·locat en tub |  |  |  | Rend.: | 1 |  |  | Cable amb conductor de coure de tensió assignada0,6/1 kV, de designació RVFV, construcció segons nor
Mà d'obra
| A01-FEPD | H | Ajudant electricista | 0.04 | /R | x | 25.36 | =
| A0F-000E | H | Oficial 1a electricista | 0.04 | /R | x | 29.57 | =
Subtotal mà d'obra
Material
| BG33-G2TE | m | Cable amb conductor de coure de tensió assignada0,6/1 kV, de designació RVFV, construcció segons norma UNE 21123-2, tetrapolar, de secció 4x10 mm2, amb armadura de fleix d'acer i coberta del cable de PVC, classe de reacció al foc Eca segons la norma UNE-EN 50575 | 1.02 |  | x | 8.92 | =
Subtotal material
|  |  | Despeses auxiliars |  |  |  | 1.5 | %
Cost directe
Total
| PHM0-IC62 | u | Bàcul troncocònic de planxa d'acer galvanitzat, de 9 m d'alçària i 2 m de sortint, d'un braç amb base platina i porta, segons norma UNE-EN 0-5, col·locat sobre dau de formigó |  |  |  | Rend.: | 0.063 |  |  | Bàcul troncocòn.planxa ac.galv.,h=9m,2m sortint,plat./porta,UNE-EN 40-5,dau form.
Mà d'obra
| A0D-0007 | h | Manobre | 0.25 | /R | x | 23.88 | =
| A0F-000E | H | Oficial 1a electricista | 0.53 | /R | x | 29.57 | =
| A01-FEPD | H | Ajudant electricista | 0.53 | /R | x | 25.36 | =
Subtotal mà d'obra
Maquinària
| C152-003B | h | Camió grua | 0.53 | /R | x | 57.86 | =
| C150-002X | h | Camió cistella de 10 m d'alçària com a màxim | 0.53 | /R | x | 54.97 | =
Subtotal maquinària
Material
| BHW8-06J0 | u | Part proporcional d'accessoris per a bàculs | 1 |  | x | 47.89 | =
| BGD2U010 | u | Placa de presa de terra de 500 x 500 x 3 mm | 1 |  | x | 14.85 | =
| BG22U100 | m | Tub flexible corrugat de PVC de diàmetre 100 mm de diàmetre nominal, aïllant i no propagador de la flama, resistència a l'impacte de 2 J, resistència a compressió de 250 N, per a canalitzacions soterrades | 1.2 |  | x | 1.93 | =
| BG31230U | m | Cable amb conductor de coure de tensió assignada 0,6/1 kV, de designació RZ1-K (AS), construcció segons UNE 21123-4, tipus EXZHELLENT XXI de General Cable o equivalent, bipolar, de secció 2 x 2,5 mm2, aïllament de polietilè reticulat XLPE i coberta de poliolefines amb baixa emissió fums, amb una classe de reacció al foc Cca-s1b,d1,a1 segons UNE-EN 50575 | 12 |  | x | 1.06 | =
| BG3ZU010 | u | Terminal per a cable de coure de 35 mm2 | 2 |  | x | 2.68 | =
| BG21U032 | m | Tub rígid de PVC de 32 mm de diàmetre nominal, aïllant i no propagador de la flama, amb una resistència a l'impacte de 2 J, resistència a compressió de 1250 N, i una rigidesa dielèctrica de 2000 V,inclòs p.p. de peces especials i accessoris | 0.6 |  | x | 1.5 | =
| BG46U010 | u | Caixa de connexions i tallacircuits per a una o dues lampades | 1 |  | x | 11.09 | =
| BHMZU010 | u | Conjunt de quatre perns per a cimentació | 1 |  | x | 16.94 | =
| BG38U035 | m | Conductor de coure nu, unipolar d'1x35 mm2 | 2.4 |  | x | 1.65 | =
| B06F1-I2C8 | m3 | Formigó en massa HM - 20 / B / 40 / X0 amb una quantitat de ciment de 200 kg/m3 i relació aigua ciment =< 0.6 | 0.638 |  | x | 92.19 | =
| BHM0-0FG9 | u | Bàcul troncocònic de planxa d'acer galvanitzat, d'alçària 10 m i 2 m de sortint, d'un braç amb base platina i porta, segons norma UNE-EN 40-5 | 1 |  | x | 620.9 | =
Subtotal material
|  |  | Despeses auxiliars |  |  |  | 1.5 | %
Cost directe
Total
| PHM0-SB62 | u | Bàcul troncocònic de planxa d'acer galvanitzat, de 9 m d'alçària i 2 m de sortint, de doble braç amb base platina i porta, segons norma UNE-EN 40-5, col·locat sobre dau de formigó |  |  |  | Rend.: | 1 |  |  | Bàcul troncocòn.planxa ac.galv.,h=9m,doble braç 2m sortint,plat./porta,UNE-EN 40-5,dau form.
Mà d'obra
| A01-FEPD | H | Ajudant electricista | 0.53 | /R | x | 25.36 | =
| A0F-000E | H | Oficial 1a electricista | 0.53 | /R | x | 29.57 | =
| A0D-0007 | h | Manobre | 0.25 | /R | x | 23.88 | =
Subtotal mà d'obra
Maquinària
| C152-003B | h | Camió grua | 0.53 | /R | x | 57.86 | =
| C150-002X | h | Camió cistella de 10 m d'alçària com a màxim | 0.53 | /R | x | 54.97 | =
Subtotal maquinària
Material
| BHW8-06J0 | u | Part proporcional d'accessoris per a bàculs | 1 |  | x | 47.89 | =
| BG38U035 | m | Conductor de coure nu, unipolar d'1x35 mm2 | 2.4 |  | x | 1.65 | =
| BHMZU010 | u | Conjunt de quatre perns per a cimentació | 1 |  | x | 16.94 | =
| BG46U010 | u | Caixa de connexions i tallacircuits per a una o dues lampades | 1 |  | x | 11.09 | =
| BGD2U010 | u | Placa de presa de terra de 500 x 500 x 3 mm | 1 |  | x | 14.85 | =
| BHM0-0FG9 | u | Bàcul troncocònic de planxa d'acer galvanitzat, d'alçària 10 m i 2 m de sortint, d'un braç amb base platina i porta, segons norma UNE-EN 40-5 | 0.01 |  | x | 620.9 | =
| BG22U100 | m | Tub flexible corrugat de PVC de diàmetre 100 mm de diàmetre nominal, aïllant i no propagador de la flama, resistència a l'impacte de 2 J, resistència a compressió de 250 N, per a canalitzacions soterrades | 1.2 |  | x | 1.93 | =
| BG3ZU010 | u | Terminal per a cable de coure de 35 mm2 | 2 |  | x | 2.68 | =
| BGDZU020 | u | Cartutx per a soldadura Cadweld | 1 |  | x | 1.38 | =
| BG31230U | m | Cable amb conductor de coure de tensió assignada 0,6/1 kV, de designació RZ1-K (AS), construcció segons UNE 21123-4, tipus EXZHELLENT XXI de General Cable o equivalent, bipolar, de secció 2 x 2,5 mm2, aïllament de polietilè reticulat XLPE i coberta de poliolefines amb baixa emissió fums, amb una classe de reacció al foc Cca-s1b,d1,a1 segons UNE-EN 50575 | 12 |  | x | 1.06 | =
| BG21U032 | m | Tub rígid de PVC de 32 mm de diàmetre nominal, aïllant i no propagador de la flama, amb una resistència a l'impacte de 2 J, resistència a compressió de 1250 N, i una rigidesa dielèctrica de 2000 V,inclòs p.p. de peces especials i accessoris | 0.6 |  | x | 1.5 | =
| B06F1-I2C8 | m3 | Formigó en massa HM - 20 / B / 40 / X0 amb una quantitat de ciment de 200 kg/m3 i relació aigua ciment =< 0.6 | 0.638 |  | x | 92.19 | =
| BHM0-SB01 | u | bacul troncoconic planxa acer galvanitzat de h- 9 m doble braç de 2 m. | 1 |  | x | 1542 | =
Subtotal material
|  |  | Despeses auxiliars |  |  |  | 1.5 | %
Cost directe
Total
| PHM2-DBEN | u | Columna de planxa d'acer galvanitzat, de forma troncocònica, de 5 m d'alçària, coronament sense platina, amb base platina i porta, segons norma UNE-EN 40-5, col·locada sobre dau de formigó |  |  |  | Rend.: | 1 |  |  | Columna planxa ac.galv.troncocònica,h=5m,base plat.+porta,UNE-EN 40-5,dau form.
Mà d'obra
| A0D-0007 | h | Manobre | 0.25 | /R | x | 23.88 | =
| A01-FEPD | H | Ajudant electricista | 0.53 | /R | x | 25.36 | =
| A0F-000E | H | Oficial 1a electricista | 0.53 | /R | x | 29.57 | =
Subtotal mà d'obra
Maquinària
| C152-003B | h | Camió grua | 0.53 | /R | x | 57.86 | =
| C150-002X | h | Camió cistella de 10 m d'alçària com a màxim | 0.53 | /R | x | 54.97 | =
Subtotal maquinària
Material
| BG21U032 | m | Tub rígid de PVC de 32 mm de diàmetre nominal, aïllant i no propagador de la flama, amb una resistència a l'impacte de 2 J, resistència a compressió de 1250 N, i una rigidesa dielèctrica de 2000 V,inclòs p.p. de peces especials i accessoris | 0.6 |  | x | 1.5 | =
| BHW8-06IY | u | Part proporcional d'accessoris per a columnes | 1 |  | x | 47.89 | =
| BHM2-0FH8 | u | Columna de planxa d'acer galvanitzat, de forma troncocònica, de 5 m d'alçària, coronament sense platina, amb base platina i porta, segons norma UNE-EN 40-5 | 1 |  | x | 227.78 | =
| BGD2U010 | u | Placa de presa de terra de 500 x 500 x 3 mm | 1 |  | x | 14.85 | =
| BHMZU010 | u | Conjunt de quatre perns per a cimentació | 1 |  | x | 16.94 | =
| BG38U035 | m | Conductor de coure nu, unipolar d'1x35 mm2 | 2.4 |  | x | 1.65 | =
| BG31230U | m | Cable amb conductor de coure de tensió assignada 0,6/1 kV, de designació RZ1-K (AS), construcció segons UNE 21123-4, tipus EXZHELLENT XXI de General Cable o equivalent, bipolar, de secció 2 x 2,5 mm2, aïllament de polietilè reticulat XLPE i coberta de poliolefines amb baixa emissió fums, amb una classe de reacció al foc Cca-s1b,d1,a1 segons UNE-EN 50575 | 5 |  | x | 1.06 | =
| BG46U010 | u | Caixa de connexions i tallacircuits per a una o dues lampades | 1 |  | x | 11.09 | =
| BG22U100 | m | Tub flexible corrugat de PVC de diàmetre 100 mm de diàmetre nominal, aïllant i no propagador de la flama, resistència a l'impacte de 2 J, resistència a compressió de 250 N, per a canalitzacions soterrades | 1.2 |  | x | 1.93 | =
| B06F1-I4HH | m3 | Formigó en massa HM - 20 / B / 10 / X0 amb una quantitat de ciment de 200 kg/m3 i relació aigua ciment =< 0.6 | 0.242 |  | x | 95.08 | =
Subtotal material
|  |  | Despeses auxiliars |  |  |  | 1.5 | %
Cost directe
Total
| PR00001 | PA | Partida Reg |  |  |  | Rend.: | 1 |  | 5000 | Partida Reg
| PR36-8RV0 | m3 | Terra vegetal de jardineria de categoria alta, amb una conductivitat elèctrica menor de 0,8 dS/m, segons NTJ 07A, subministrada a granel i escampada amb retroexcavadora mitjana |  |  |  | Rend.: | 1 |  |  | Terra vegetal jardineria cat.alta,granel,escamp.retro.mitj.
Mà d'obra
| A01-FEPJ | h | Ajudant jardiner | 0.07 | /R | x | 29.8 | =
Subtotal mà d'obra
Maquinària
| C13C-00LP | h | Retroexcavadora sobre pneumàtics de 8 a 10 t | 0.0845 | /R | x | 54.34 | =
Subtotal maquinària
Material
| BR3D-21GI | m3 | Terra vegetal de jardineria de categoria alta, amb una conductivitat elèctrica menor de 0,8 dS/m, segons NTJ 07A, subministrada a granel | 1.155 |  | x | 37.78 | =
Subtotal material
|  |  | Despeses auxiliars |  |  |  | 1.5 | %
Cost directe
Total
| PR36-8RV8 | m3 | Terra vegetal de jardineria de categoria alta, amb una conductivitat elèctrica menor de 0,8 dS/m, segons NTJ 07A, subministrada a granel i escampada amb retroexcavadora mitjana |  |  |  | Rend.: | 1 |  |  | Terra vegetal jardineria cat.alta,granel,escamp.retro.mitj.
Mà d'obra
| A01-FEPJ | h | Ajudant jardiner | 0.07 | /R | x | 29.8 | =
Subtotal mà d'obra
Maquinària
| C13C-00LP | h | Retroexcavadora sobre pneumàtics de 8 a 10 t | 0.0845 | /R | x | 54.34 | =
Subtotal maquinària
Material
| BR3D-21GI | m3 | Terra vegetal de jardineria de categoria alta, amb una conductivitat elèctrica menor de 0,8 dS/m, segons NTJ 07A, subministrada a granel | 1.155 |  | x | 37.78 | =
Subtotal material
|  |  | Despeses auxiliars |  |  |  | 1.5 | %
Cost directe
Total
| PR61-8ZI0 | u | Plantació d'arbust o arbre de petit format en contenidor de 5 a 10 l en obres d'urbanització, excavació de clot de plantació de 45x45x30 cm amb mitjans manuals, en un pendent inferior al 35 %, reblert del clot amb terra de l'excavació barrejada amb un 10% de compost i primer reg |  |  |  | Rend.: | 1 |  |  | Plant.arbust/arbre petit,cont.=5 a 10l,urbanització,45x45x30cm,m.man.,pend.inferior al 35%,terra exc
Mà d'obra
| A0G-0022 | h | Oficial 2a jardiner | 0.04 | /R | x | 31.45 | =
| A0F-000M | h | Oficial 1a jardiner | 0.02 | /R | x | 33.58 | =
| A01-FEPJ | h | Ajudant jardiner | 0.28 | /R | x | 29.8 | =
Subtotal mà d'obra
Material
| B011-05ME | m3 | Aigua | 0.01215 |  | x | 2.04 | =
| BR32-21DG | m3 | Compost de classe I, d'origen vegetal, segons NTJ 05C, subministrat en sacs de 0,8 m3 | 0.00608 |  | x | 53.97 | =
Subtotal material
|  |  | Despeses auxiliars |  |  |  | 1.5 | %
Cost directe
Total
| PR64-F15U | u | Replantació en massa de planta de petit port en alvèol forestal en obres d'urbanització, en terreny prèviament preparat, en un pendent inferior al 35 %, i amb primer reg inclòs |  |  |  | Rend.: | 1 |  |  | Replant.massa planta petita,alvèol forest.,urbanització,terr.prep.,pend.inferior al 35%,+1reg
Mà d'obra
| A01-FEPJ | h | Ajudant jardiner | 0.54 | /R | x | 29.8 | =
| A0F-000M | h | Oficial 1a jardiner | 0.004 | /R | x | 33.58 | =
Subtotal mà d'obra
Material
| B011-05ME | m3 | Aigua | 0.005 |  | x | 2.04 | =
Subtotal material
|  |  | Despeses auxiliars |  |  |  | 1.5 | %
Cost directe
Total
| PRB0-4I3C | m2 | Formació de rocalla amb pedra granítica de 100 a 400 kg, amb retroexcavadora mitjana |  |  |  | Rend.: | 1 |  |  | Formació rocalla pedra granít. 100 a 400kg,retro.mitj.
Mà d'obra
| A01-FEPJ | h | Ajudant jardiner | 0.2 | /R | x | 29.8 | =
| A0F-000M | h | Oficial 1a jardiner | 0.2 | /R | x | 33.58 | =
Subtotal mà d'obra
Maquinària
| C13C-00LP | h | Retroexcavadora sobre pneumàtics de 8 a 10 t | 0.2415 | /R | x | 54.34 | =
Subtotal maquinària
Material
| BRB0-0XJ5 | t | Pedra granítica de 100 a 400 kg | 0.9 |  | x | 108.32 | =
Subtotal material
|  |  | Despeses auxiliars |  |  |  | 2.5 | %
Cost directe
Total
| V0002 | u | varis |  |  |  | Rend.: | 1 |  | 5000 | varis
P-1 | -VLLH | u | Modificació d’enllumenat existent i línia elèctrica per a la connexió de les noves lluminàries. Tot segons normativa d'aplicació |  |  |  | Rend.: | 0.536 |  |  | Modificació d'enllumenat existent i línia elèctrica
Mà d'obra
| A0F-000T | h | Oficial 1a paleta | 0.04 | /R | x | 28.61 | =
| A0F-000E | H | Oficial 1a electricista | 1.1933 | /R | x | 29.57 | =
| A01-FEPD | H | Ajudant electricista | 1.327 | /R | x | 25.36 | =
| A0D-0007 | h | Manobre | 0.1677 | /R | x | 23.88 | =
Subtotal mà d'obra
Material
| BG4M-VLEO | u | Caixa de protecció fusible per a instal·lacions d'enllumenat, entrada 4x25 mm2 i sortida 2x6 mm2, amb born auxiliar, amb fusibles cilíndrics UTE mida 0 de 10x38 mm, de 6A, allotjats en la pròpia tapa de policarbonat, grau de protecció IP 13, per a col·locar superficial | 1 |  | x | 20.53 | =
| BGYD-0B2X | u | Part proporcional d'elements especials per a plaques de connexió a terra | 1 |  | x | 5.07 | =
| BGD2-06US | u | Placa de connexió a terra d'acer quadrada (massissa), de 0,3 m2 de superfície i de 3 mm de gruix | 1 |  | x | 56.85 | =
Subtotal material
Cost directe
Total
P-2 | CVD0001 | u | Subministrament i instal·lació de càmeres DOMO. Domo PTZ IP 2Mpx, LEDs IR 150m, Zoom òptic x32, Moviment motoritzat 360º sense fi i velocitat 250º/s, WDR 120dB, H.265 60fps, IP66, IK10, estabilització electrònica de la imatge, calefactor incorporat, conformitat amb ONVIF Perfil S, Perfil T i Perfil G, alimentació HPoE (IEEE802.3bt, Clase 6, Tipo 3, injector inclòs) i màscares de privacitat. Càmera compatible amb el software existent a l'Ajuntament de Sabadell. Inclou llicència GSC-Om-P-1C. Inclou llicència GSC-Om-P-1C i ADV-CAM-P-5Y. Inclou tots els mitjans auxiliars necessaris per la seva col·locació i/o instal·lació. |  |  |  | Rend.: | 1 |  | 3003.67 | Subministrament i instal·lació de càmeres DOMO. Domo PTZ IP 2Mpx, LEDs IR 150m, Zoom òptic x32, Movi
P-3 | CVD0002 | u | Subministrament i instal·lació de commutador (switch) de 8 ports Gigabit segons requeriments mínims especificats al plec. Inclou tots els mitjans auxiliars així com tots els fuetons necessaris. |  |  |  | Rend.: | 1 |  | 400 | Subministrament i instal·lació de commutador (switch) de 8 ports Gigabit segons requeriments mínims
P-4 | CVD0003 | u | Subministrament i instal·lació d'armari per allotjament de material complementari per al funcionament de les càmeres segons condicions Plec prescripcions tècniques i diagrames del Plec. Inclou tots els mitjans auxiliars necessaris per la seva col·locació i/o instal·lació. |  |  |  | Rend.: | 1 |  | 464.64 | Subministrament i instal·lació d'armari per allotjament de material complementari per al funcionamen
P-5 | CVD0004 | ml | Subministrament i instal·lació de cable 3x6mm2, 0,6/1 kV RVSV, col. Tub. |  |  |  | Rend.: | 1 |  | 8.81 | Subministrament i instal·lació de cable 3x6mm2, 0,6/1 kV RVSV, col. Tub.
P-6 | CVD0005 | ml | Subministrament i instal·lació de cable transmisor dades, 4 pares, cat. 6a F/UTP. |  |  |  | Rend.: | 1 |  | 4.46 | Subministrament i instal·lació de cable transmisor dades, 4 pares, cat. 6a F/UTP.
P-7 | CVD0006 | ml | Subministrament i instal·lació de conductor de coure nu, unipolar d'1x35mm2. |  |  |  | Rend.: | 1 |  | 10.51 | Subministrament i instal·lació de conductor de coure nu, unipolar d'1x35mm2.
P-8 | CVD0007 | u | Subministrament i instal·lació de suports especials |  |  |  | Rend.: | 1 |  | 300 | Subministrament i instal·lació de suports especials per a càmeres
P-9 | CVD0008 | u | Servidor de gravació amb Genetec Security Center preinstal·lat, processador 1 x Xeon Silver 4410Y, s'equiparà amb 8 discos de 12TB, capacitat neta de gravació de 72TB en RAID 6, rendiment de gravació màxim en mode Archiver & Directory: 670Mbps / 300 Càmeres, discos Sistema Operatiu 2 x 480GB M.2 NVMe (extraible en calent), NIC: 2 x 1GbE RJ45, Memòria RAM: DDR5 32GB, Controlador RAID: H755 8GB NV cache, fonts d'alimentació: 2 x 1100W, factor de forma: 2U, software preinstal·lat, garantia de 5 anys amb servei a la pròpia instal·lació al següent dia hàbil. Inclou les següents llicències a subministrar: 1 unitat GSC-S2P-UP, 10 unitats GSC-OM-S2P-1C-UP i 10 unitats ADV-RE-CAM-P-5Y. |  |  |  | Rend.: | 1 |  | 23723.4 | Servidor de gravació amb Genetec Security Center preinstal·lat, processador 1 x Xeon Silver 4410Y, s
P-10 | CVDDD | PA | Partida Alça canalització i empiulament |  |  |  | Rend.: | 1 |  | 5000 | Partida Alça canalització i empiulament
P-11 | E2213422 | M3 | EXCAVACIÓ PER A REBAIX EN TERRENY COMPACTE (SPT 20-50), REALITZADA AMB PALA EXCAVADORA I CÀRREGA DIRECTA SOBRE CAMIÓ |  |  |  | Rend.: | 1 |  |  | EXCAVACIÓ_rebaixa vorera_ P/REBAIX,TERRENY COMPACT.(SPT 20-50),PALA EXCAV.,+CÀRR.DIRECTA S/CAMIÓ
Maquinària
| C1312340 | H | PALA EXCAVADORA GIRATORIA SOBRE PNEUMÀTICS DE 15 A 20 T | 0.038 | /R | x | 77.85 | =
Subtotal maquinària
Cost directe
Total
P-12 | E93628B1 | M2 | SOLERA DE FORMIGÓ HA-25/B/20/IIA, DE CONSISTÈNCIA TOVA I GRANDÀRIA MÀXIMA DEL GRANULAT 20 MM, DE GRUIX 15 CM, ABOCAT AMB BOMBA, IMPERMEABILITZACIÓ AMB MORTER IMPERMEABILITZANT PEL MÈTODE PENETRACIÓ CAPIL·LAR, APLICAT EN DUES CAPES LA PRIMERA EN POLS I LA SEGONA EN FORMA DE BEURADA, AMB UNA DOTACIÓ DE 2 KG/M2. INCLOU LA MAQUINÀRIA I MITJANS NECESSARIS PER ASSEGURAR LA PLANOR DE LA SOLERA, AMB REGLA ANIVELLADORA VIBRADORA LASER. |  |  |  | Rend.: | 1 |  |  | SOLERA DE FORMIGÓ HA-25/B/20/IIA, GRUIX 15CM
Mà d'obra
| A0122000 | H | OFICIAL 1A PALETA | 0.08 | /R | x | 24.31 | =
| A0140000 | h | Manobre | 0.16 | /R | x | 26.39 | =
Subtotal mà d'obra
Maquinària
| C1701100 | H | CAMIÓ AMB BOMBA DE FORMIGONAR | 0.08 | /R | x | 155.18 | =
Subtotal maquinària
Material
| B065960B | M3 | FORMIGÓ HA-25/B/20/IIA DE CONSISTÈNCIA TOVA, GRANDÀRIA MÀXIMA DEL GRANULAT 20 MM, AMB >= 275 KG/M3 DE CIMENT, APTE PER A CLASSE D'EXPOSICIÓ IIA | 0.1545 |  | x | 65.8 | =
Subtotal material
|  |  | Despeses auxiliars |  |  |  | 1.5 | %
Cost directe
Total
P-13 | E9GZA524 | M | TALL AMB SERRA DE DISC EN PAVIMENT DE FORMIGÓ PER A FORMACIÓ DE JUNT DE RETRACCIÓ DE 6 A 8 MM D'AMPLÀRIA I FONDÀRIA >= 4 CM |  |  |  | Rend.: | 1 |  |  | TALL JUNT PAVIM.FORM. AMPL.=6-8MM,H>= 4CM
Mà d'obra
| A0150000 | h | Manobre especialista | 0.2 | /R | x | 27.29 | =
Subtotal mà d'obra
Maquinària
| C170H000 | H | MÀQUINA TALLAJUNTS AMB DISC DE DIAMANT PER A PAVIMENT | 0.2 | /R | x | 8.77 | =
Subtotal maquinària
|  |  | Despeses auxiliars |  |  |  | 1.5 | %
Cost directe
Total
P-14 | E9GZA5Z2 | M2 | TRACTAMENT SUPERFICIAL DE PAVIMENT DE FORMIGÓ OXIDAT AMB SULFAT DE FERRO. APLICACIÓ DE DISSOLUCIÓ AL 5% DE SULFAT FERRÓS I POSTERIOR RENTAT AMB AIGUA. |  |  |  | Rend.: | 1 |  |  | TRACTAMENT SUPERFICIAL DE PAVIMENT DE FORMIGÓ OXIDAT AMB SULFAT DE FERRO. APLICACIÓ DE DISSOLUCIÓ AL
Mà d'obra
| A0150000 | h | Manobre especialista | 0.12 | /R | x | 27.29 | =
Subtotal mà d'obra
Material
| B019_SULF | DM3 | DISSOLUCIÓ AL 5% DE SULFAT DE FERRO | 0.2 |  | x | 1.89 | =
Subtotal material
|  |  | Despeses auxiliars |  |  |  | 1.5 | %
Cost directe
Total
P-15 | ED5A5F00 | M | DRENATGE AMB TUB CIRCULAR PERFORAT DE POLIETILÈ D'ALTA DENSITAT DE 160 MM DE DIÀMETRE |  |  |  | Rend.: | 1 |  |  | DRENATGE TUB CIRC.PERFOR.PEAD,D=160MM
Mà d'obra
| A0122000 | H | OFICIAL 1A PALETA | 0.19 | /R | x | 24.31 | =
| A0140000 | h | Manobre | 0.095 | /R | x | 26.39 | =
Subtotal mà d'obra
Material
| BD5B1F00 | M | TUB CIRCULAR PERFORAT DE POLIETILÈ D'ALTA DENSITAT DE 160 MM DE DIÀMETRE | 1.05 |  | x | 2.53 | =
Subtotal material
|  |  | Despeses auxiliars |  |  |  | 1.5 | %
Cost directe
Total
P-16 | F2194JJ1 | M2 | DEMOLICIÓ DE PAVIMENT DE PANOTS COL·LOCATS SOBRE FORMIGÓ, DE FINS A 20 CM DE GRUIX I FINS A 0,6 M D'AMPLÀRIA, AMB COMPRESSOR I CÀRREGA SOBRE CAMIÓ |  |  |  | Rend.: | 1 |  |  | DEMOL.PAVIMENT PANOT.SOB/FORM.,G<=20CM,AMPL.<=0,6M,COMPRESSOR+CÀRREGA CAM.
Mà d'obra
| A0150000 | h | Manobre especialista | 0.558 | /R | x | 27.29 | =
Subtotal mà d'obra
Maquinària
| C1313330 | H | RETROEXCAVADORA SOBRE PNEUMÀTICS DE 8 A 10 T | 0.066 | /R | x | 46.06 | =
| C1101200 | H | Compressor amb dos martells pneumàtics | 0.279 | /R | x | 17.53 | =
Subtotal maquinària
|  |  | Despeses auxiliars |  |  |  | 1.5 | %
Cost directe
Total
P-17 | F2221754 | M | EXCAVACIÓ DE RASA PER A PAS D'INSTAL·LACIONS DE 40 CM D'AMPLÀRIA I 50 CM DE FONDÀRIA, REBLERT I COMPACTACIÓ AMB TERRES SELECCIONADES DE LA PRÒPIA EXCAVACIÓ, SENSE PEDRES, AMB RETROEXCAVADORA |  |  |  | Rend.: | 1 |  |  | EXCAVACIÓ DE RASA PER A PAS D'INSTAL·LACIONS DE 40 CM D'AMPLÀRIA I 50 CM DE FONDÀRIA, REBLERT I COMP
Mà d'obra
| A0150000 | h | Manobre especialista | 0.08 | /R | x | 27.29 | =
| A0140000 | h | Manobre | 0.08 | /R | x | 26.39 | =
Subtotal mà d'obra
Maquinària
| C1313330 | H | RETROEXCAVADORA SOBRE PNEUMÀTICS DE 8 A 10 T | 0.0483 | /R | x | 46.06 | =
| C133A0J0 | h | Picó vibrant amb placa de 30x30 cm | 0.08 | /R | x | 5.44 | =
Subtotal maquinària
|  |  | Despeses auxiliars |  |  |  | 1.5 | %
Cost directe
Total
P-18 | F985A60H | M | GUAL DE PECES DE FORMIGÓ, DOBLE CAPA, 25X35 CM, COL·LOCAT SOBRE BASE DE FORMIGÓ NO ESTRUCTURAL 15 N/MM2 DE RESISTÈNCIA MÍNIMA A COMPRESSIÓ I DE 30 A 35 CM D'ALÇÀRIA, I REJUNTAT AMB MORTER |  |  |  | Rend.: | 1 |  |  | GUAL PECES FORM.,DC,25X35CM,SOB/FORM.NO EST.,H=30-35CM,REJUNT.MORTER
Mà d'obra
| A012N000 | H | OFICIAL 1A D'OBRA PÚBLICA | 0.29 | /R | x | 24.31 | =
| A0140000 | h | Manobre | 0.605 | /R | x | 26.39 | =
Subtotal mà d'obra
Material
| B06NN14C | M3 | FORMIGÓ D'ÚS NO ESTRUCTURAL DE RESISTÈNCIA A COMPRESSIÓ15 N/MM2, CONSISTÈNCIA PLÀSTICA I GRANDÀRIA MÀXIMA DEL GRANULAT 40 MM, HNE-15/P/40 | 0.1485 |  | x | 57.13 | =
| B985A600 | M | PEÇA DE FORMIGÓ PER A GUALS, DOBLE CAPA, DE 25X28 CM | 1.05 |  | x | 11 | =
| B0710150 | T | MORTER PER A RAM DE PALETA, CLASSE M 5 (5 N/MM2), EN SACS, DE DESIGNACIÓ (G) SEGONS NORMA UNE-EN 998-2 | 0.0021 |  | x | 33.8 | =
Subtotal material
|  |  | Despeses auxiliars |  |  |  | 1.5 | %
Cost directe
Total
P-19 | F9G8CDASHVLK | M2 | PAVIMENT DE FORMIGÓ HM-20 (VESSAT DIRECTE DE CAMIÓ) DE 20CM DE GRUIX, REGLEJAT I VIBRAT, INCLOS REOMPLERT DE JUNTES DE DILATACIÓ CADA 10M3 AMB MASSILLA ASFÀLTICA |  |  |  | Rend.: | 0.463 |  |  | PAVIMENT DE FORMIGÓ HM-20 DE 20CM DE GRUIX
Mà d'obra
| A012N000 | H | OFICIAL 1A D'OBRA PÚBLICA | 0.15 | /R | x | 24.31 | =
| A0140000 | h | Manobre | 0.15 | /R | x | 26.39 | =
Subtotal mà d'obra
Maquinària
| C2005000 | H | REGLE VIBRATORI | 0.15 | /R | x | 3.99 | =
| C2003000 | H | REMOLINADOR MECÀNIC | 0.25 | /R | x | 4.33 | =
Subtotal maquinària
Material
| B08AD00F | L | PRODUCTE PER A TRACTAMENT DESACTIVANT DE SUPERFÍCIES DE FORMIGÓ | 0.2 |  | x | 8.08 | =
| B9G8C0ASHVLK | M3 | FORMIGÓ ESPECIAL REFORÇAT AMB MICRO FIBRES DE POLIPROPILÈ, AMB GRANDÀRIA MÀXIMA DEL GRANULAT 12 MM I TIPUS TRITURAT CALCARI, AMB EL QUE, UNA VEGADA DESACTIVADA LA SEVA CAPA SUPERFICIAL, S'ACONSEGUEIX UN PAVIMENT ORNAMENTAL AMB ASPECTE D'ÀRID VIST. POSSIBILITAT DE COLOREJAR LA MASSA AMB DIFERENTS COLORS I COMBINACIÓ AMB DIFERENTS DISSENYS., REF. ART-D-12 DE LA SERIE ARTEVIA DE LAFARGE | 0.2 |  | x | 100.46 | =
Subtotal material
|  |  | Despeses auxiliars |  |  |  | 1.5 | %
Cost directe
Total
P-20 | FD1ZT015 | U | Connexió de clavegueró a col·lector |  |  |  | Rend.: | 1 |  |  | Connexió de clavegueró a col·lector
Mà d'obra
| A0121000 | h | Oficial 1a | 2.4 | /R | x | 31.62 | =
| A0150000 | h | Manobre especialista | 7.68 | /R | x | 27.29 | =
Subtotal mà d'obra
Maquinària
| C1101200 | H | Compressor amb dos martells pneumàtics | 3.84 | /R | x | 17.53 | =
Subtotal maquinària
|  |  | Despeses auxiliars |  |  |  | 1.5 | %
Cost directe
Total
P-21 | FDG51311 | m | Canalització amb un tub corbable corrugat de polietilè de 90 mm de diàmetre nominal, de doble capa, i reblert de rasa amb terres seleccionades, fil guia a cada tub, part proporcional d'accessoris d'unió, separadors i obturadors |  |  |  | Rend.: | 1 |  |  | Canalització 1 tub PE DN=90mm,rebl.rasa terr.selec.,fil guia+pp unions+sep+obt.
Mà d'obra
| A0121000 | h | Oficial 1a | 0.01 | /R | x | 31.62 | =
| A0140000 | h | Manobre | 0.02 | /R | x | 26.39 | =
| A0150000 | h | Manobre especialista | 0.083 | /R | x | 27.29 | =
Subtotal mà d'obra
Maquinària
| C133A0J0 | h | Picó vibrant amb placa de 30x30 cm | 0.083 | /R | x | 5.44 | =
Subtotal maquinària
Material
| BDGZP900 | u | Part proporcional de separadors, conectors i obturadors de canalitzacions de serveis de 90 mm de diàmetre nominal | 1.01 |  | x | 0.26 | =
| BDGZFN50 | m | Fil guia per a conductes de canalitzacions de serveis, de nylon, de 5 mm de gruix | 1.02 |  | x | 0.16 | =
| BG22TH10 | m | Tub corbable corrugat de polietilè, de doble capa, llisa la interior i corrugada l'exterior, de 90 mm de diàmetre nominal, aïllant i no propagador de la flama , resistència a l'impacte de 20 J, resistència a compressió de 450 N, per a canalitzacions soterrades | 1.05 |  | x | 1.38 | =
Subtotal material
Cost directe
Total
P-23 | FGZZE0050 | u | Redacció de projecte i legalització d´enllumenat per a modificat d´instal.lació existent d´enllumenat públic , visat per un col·legi professional incloent el certificat final d'obra; permisos a ICICT, ECA,... de tota la documentació necessària; lliurament de l'acta d'aprovació del projecte i de les instal·lacions. Tot inclòs. |  |  |  | Rend.: | 1 |  |  | Redacció de projecte i legalització d´enllumenat per a modificat d´instal.lació existent d´enllumena
Material
| BGZZ0020 | u | Redacció del projecte de legalització de l'enllumenat per a un armari de potència a legalitzar inferior o igual a 20 kW; visat per un col·legi professional incloent el certificat final d'obra; presentació a ICICT o ECA de tota la documentació necessària; lliurament de l'acta d'aprovació del projecte i de les instal·lacions. Tot inclòs. | 1 |  | x | 1990.13 | =
Subtotal material
Cost directe
Total
P-24 | FHGAIA42 | U | QUADRE ELÈCTRIC EN ARMARI AMB SISTEMA DE REGULACIÓ INDICAT PER LA DIRECCIÓ D'OBRA. SUBMINISTRAMENT I INSTAL·LACIÓ DE QUADRE FORMAT PER ARMARI D'ACER INOXIDABLE NORMA AISI-304 PINTAT RAL-7032, MIDES 520X520X2470 MM, AMB TOT L'APARELLATGE ELÈCTRIC PER A QUADRE DE COMANDAMENT DE 2 SORTIDES I(SI S´ESCAU)PER A UNA POTÈNCIA MÀXIMA DE 10 KW, COMPOST PER ARMARI DE DISTRIBUCIÓ AMB DISPOSITIU D'EMERGÈNCIA, AMB GRAUS DE PROTECCIÓ, 3 PRESES AMB DISPOSITIU DE BLOQUEIG I ELS INTERRUPTORS AUTOMÀTICS MAGNETOTÈRMICS I DIFERENCIALS NECESSARIS. |  |  |  | Rend.: | 1 |  |  | QUADRE ELÈCTRIC EN ARMARI AMB SISTEMA DE REGULACIÓ INDICAT PER LA DIRECCIÓ D'OBRA
Mà d'obra
| A012H000 | h | Oficial 1a electricista | 15 | /R | x | 32.68 | =
Subtotal mà d'obra
Material
| BHTQIA50 | U | SISTEMA DE CONTROL I COMANDAMENT COMPATIBLE AMB EL SISTEMA DE TELEGESTIÓ I CONTROL DE L'AJUNTAMENT, ( CITILUX O EL INDICAT PER L´AJUNT VIA FIBRA ÒPTICA, RADIO O GMS ) TOTALMENTMUNTAT I INSTAL.AT SEGONS CRITERIS DEL DEPARTAMENT ENLLUMENAT AJUNT. | 1 |  | x | 2302.8 | =
| BHTQIA60 | U | SISTEMA DE SORTIDES ESPECIALS A DOBLE NIVELL | 1 |  | x | 161.56 | =
| BHTQIA42 | U | QUADRE D'ENLLUMENAT MONOLIT-2 AMB 6 LÍNIES AMB DIRENCIAL REARMABLE AMB TELEGESTIO + SORTIDA PER A REG, MUNTAT EN INTERIOR D'ARMARI | 1 |  | x | 2300 | =
| BHTQIA52 | U | SORTIDA DE LÍNEA I SUBQUADRE PER A REG | 1 |  | x | 1300 | =
| BHTQIA06 | U | ARMARI TIPUS MONOLIT 1R, HOMOLOGAT PER COMPANYIA I SERVEIS TÈCNICS MUNICIPALS, INCLOENT TOTS ELS ELEMENTS PER A CONTENIR: QUADRE D'ENLLUMENAT, SUBQUADRE DE REG, INSTAL·LACIONS DE COMPANYIA ELÈCTRICA O QUADRE DE FESTES I INSTAL·LACIONS DE COMPANYIA ELÈCTRICA | 1 |  | x | 4889.51 | =
Subtotal material
Cost directe
Total
P-25 | FHMCOFRE | ut | Caixa sertem de connexió amb porta de fusibles i fusibles 2x10A, estanca col.locada a l'interior de la columna amb portella de registre. Totalment instal·lat. Instal·lació elèctrica per punt de llum, connexionat a la xarxa d'alimentació elèctrica i proves |  |  |  | Rend.: | 0.16 |  |  | Caixa sertem de connexió amb porta de fusibles i fusibles 2x10A, estanca col.locada a l'interior de
Mà d'obra
| A012H000 | h | Oficial 1a electricista | 0.1 | /R | x | 32.68 | =
| A013H000 | h | Ajudant electricista | 0.1 | /R | x | 28.03 | =
Subtotal mà d'obra
Material
| BHWM1000 | u | Part proporcional d'accessoris per a columnes | 1 |  | x | 47.89 | =
Subtotal material
Cost directe
Total
P-26 | FJSA1046 | u | Programador de reg SAMCLA d'1 sortida SBP-Volum 9V amb entrada de comptador universal. Apte per a arquitectura HUB (RF) i arquitectura BLE (Bluetooth). Amb alimentació per bateries (inclosa la bateria).Compatible amb sistema de telegestió SAMCLA. Inclou tot el cablejat necessari i totes les connexions necessaries als aparells de control i elements gobernats. Completament acabat i en funcionament. Programat segons indicacions dels técnics municipals. El model haurà de ser validat pels técnics municipals i compatible amb les consoles que ja disposa l'Ajuntament. |  |  |  | Rend.: | 1 |  | 703.63 | Programador de reg d'1 sortida SBP-Volum 9V amb entrada de comptador universal. Apte per a arquitect
P-27 | FJSBED50 | u | Electrovàlvula per a instal·lacio de reg, d'1´´1/2 de diàmetre, de material plàstic, amb solenoide de 9V, per a una pressió màxima de 10 bar i amb regulador de cabal, muntada en interior d'arqueta. Amb connectors estancs. Inclou totes les feines de connexionat necessàries per al seu correcte funcionament. |  |  |  | Rend.: | 1 |  |  | Electrovàlvula per a instal·lacio de reg, d'1´´1/2 de diàmetre, de material plàstic, amb solenoide d
Mà d'obra
| A012M000 | h | Oficial 1a muntador | 1 | /R | x | 28.69 | =
Subtotal mà d'obra
Material
| BJSB1310 | u | Electrovàlvula per a instal·lacio de reg, d'1´´1/2 de diàmetre, de material plàstic, amb solenoide de 9V, per a una pressió màxima de 10 bar i amb regulador de cabal | 1 |  | x | 85.57 | =
| BJSWE300 | u | Conjunt d'accessoris per al muntatge d'una electrovàlvula d'1´´1/2 | 1 |  | x | 3.69 | =
Subtotal material
|  |  | Despeses auxiliars |  |  |  | 1.5 | %
Cost directe
Total
P-28 | FQ2260Z2 | U | SUBMINISTRAMENT I COL.LOCACIÓ DE PAPERERA CIRCULAR PA600M O EQUIVALENT. PAPERERA FABRICADA AMB CUBETA ABATIBLE D'ACER, AMB DUES FRANGES DE FORATS RESERVANT UN ESPAI CENTRAL PER A MAJOR ROBUSTESA O POSSIBLES MARCATGES. ACABAT AMB TRACTAMENT FERRUS, PROCÉS PROTECTOR DEL FERRO QUE GARANTEIX UNA ÒPTIMA RESISTÈNCIA A LA CORROSIÓ, SEGUIT D'UNA CAPA D'IMPRIMACIÓ EPOXI I UN ÚLTIM RECOBRIMENT DE PINTURA POLIÈSTER COLOR GRIS RAL 7011. CUBETA RECOLZADA EN ESTRUCTURA DE TUB DE Ø40 MM AMB BASE D'ANCORATGE I PLATINES RECTANGULARS AMB DOS FORATS DE Ø12 MM PER A LA SEVA FIXACIÓ EN EL SÒL. INCLOU TOTS ELS ELEMENTS D'ANCORATGE, COM ELS PERNS D'EXPANSIÓ M8 I TOTS ELS ELEMENTS DE FERRATGE. |  |  |  | Rend.: | 1 |  |  | PAPERERA PEU PLANXA AC.GALV. PINTURA NEGRE FORJA,CAP.=40L,COL.FIX.MEC.
Mà d'obra
| A0121000 | h | Oficial 1a | 0.28 | /R | x | 31.62 | =
| A0140000 | h | Manobre | 0.28 | /R | x | 26.39 | =
Subtotal mà d'obra
Material
| BQ226011 | U | PAPERERA DE PEU DE PLANXA D'ACER GALVANITZAT ACABAT AMB PINTURA COLOR NEGRE FORJA, DE 40 L DE CAPACITAT, PER A COL·LOCACIÓ SUPERFICIAL | 1 |  | x | 447.16 | =
Subtotal material
|  |  | Despeses auxiliars |  |  |  | 1.5 | %
Cost directe
Total
P-29 | FQZ5U111 | U | APARCAMENT DE BICICLETES INDIVIDUAL, DE TUB D'ACER GALVANITZAT DE 48X1,5 MM DE DIÀMETRE, EN FORMA D'U INVERTIDA, DE 75 CM D'ALÇADA SOBRE EL PAVIMENT I 20 CM PER ENCASTAR, AMB DUES ANELLES EMBELLIDORES I 75 CM D'AMPLADA, COL·LOCAT ENCASTAT AL PAVIMENT |  |  |  | Rend.: | 1 |  |  | APARCAMENT BICIC. INDIV. TUB ACER GALV.D:48MM,U75X75 CM,ENCASTAT
Mà d'obra
| A012M000 | h | Oficial 1a muntador | 0.3 | /R | x | 28.69 | =
| A013M000 | H | AJUDANT MUNTADOR | 0.3 | /R | x | 20.85 | =
Subtotal mà d'obra
Material
| BQZ5U111 | U | APARCAMENT DE BICICLETES INDIVIDUAL, DE TUB D'ACER GALVANITZAT DE 48X1,5 MM DE DIÀMETRE, EN FORMA D'U INVERTIDA, DE 75 CM D'ALÇADA SOBRE EL PAVIMENT, 20 CM PER ENCASTAR, AMB DUES ANELLES EMBELLIDORES I 75 CM D'AMPLADA, PER A COL·LOCAR ENCASTAT AL PAVIMENT | 1 |  | x | 45 | =
| B0714000 | KG | MORTER SINTÈTIC EPOXI DE RESINES EPOXI | 4 |  | x | 2.05 | =
Subtotal material
|  |  | Despeses auxiliars |  |  |  | 2.5 | %
Cost directe
Total
P-30 | FR72Z001 | m2 | Hidrosembra realitzada en dues passades, inclou subministrament i aplicació dels següents components en les proporcions: 10 m3 d'aigua/ha, 1800 kg/ha de mulch de cel·lulosa de fibra curta, 400 kg/ha d'adob òrgano-mineral d'alliberament lent, 300 kg/ha de fixador i 350 kg/ha d'una barreja de llavors del tipus: 30% Flor : Achillea ageratum, Achillea millefolium, Asphodelus aestivus, Ballota hirsuta, Bellis perennis, Borago officinalis, Calendula arvensis, Centaurea cyanus, Cleonia lusitanica, Coronilla glauca , Daucus carota, Echium plantagineum, Hypericum perforatum, Malva sylvestris, Matricaria recutita, Medicago sativa, Onosis natrix, Papaverrhoeas, Plantado lanceolata, Thymus vulgaris, Trifolium repens, Trifolium subterraneum, Vicia sativa 70% Herbàceas : Aegilops ssp., Agropyrum cristatum, Brachypodium phoenicoides, Brachypodium retusum, Briza maxima, Dactylis glomerata, Festuca arundinacea, Festuca rubra, Lolium multiflorum, Loloium perenne, Lolium rigidum, Piptatherum miliaceum, Euphoria resinifera |  |  |  | Rend.: | 1 |  | 2.76 | Hidrosembra realitzada en dues passades, inclou subministrament i aplicació dels següents components
P-31 | GDK2U010 | u | Reubicació de Pericó per a canalització de serveis de 80x80x125 cm de secció interior, amb parets de 15 cm de gruix i solera de 10 cm de gruix de formigó HM-20, inclòs excavació, transport a l'abocador, cànon d'abocament i manteniment de l'abocador |  |  |  | Rend.: | 0.5 |  |  | Pericó p/canalització serveis 80x80x125 cm HM20
Mà d'obra
| A0140000 | h | Manobre | 1 | /R | x | 26.39 | =
| A013U001 | h | Ajudant | 1 | /R | x | 22.11 | =
| A0121000 | h | Oficial 1a | 1 | /R | x | 31.62 | =
| A0112000 | h | Cap de colla | 0.25 | /R | x | 33.49 | =
Subtotal mà d'obra
Maquinària
| CZ12U00A | h | Compressor portàtil de 7/10 m3/min de cabal | 0.25 | /R | x | 17.35 | =
| C15019U0 | h | Camió de 250 hp, de 20 t (9,6 m3) | 0.15 | /R | x | 50.19 | =
| C131U020 | h | Retroexcavadora de 50 hp, tipus CAT-416 o equivalent | 0.2 | /R | x | 40.37 | =
| C110U010 | h | Retroexcavadora de 50 hp, amb martell de 200 kg a 400 kg | 0.1 | /R | x | 47.91 | =
| C1700006 | h | Vibrador intern de formigó | 0.5 | /R | x | 1.69 | =
| C1503U10 | h | Camió grua de 5 t | 0.225 | /R | x | 39.55 | =
Subtotal maquinària
Material
| B0DZU005 | u | Materials auxiliars per a encofrar | 4 |  | x | 1.65 | =
| B0DZA000 | l | Desencofrant | 0.71 |  | x | 3.06 | =
| B0D8U001 | m2 | Amortització de plafó metàl·lic pla per a 40 usos | 4.5 |  | x | 1.93 | =
| B060U310 | m3 | Formigó HM-20, consistència plàstica i granulat màxim 20 mm, inclòs transport a l'obra | 1.22 |  | x | 62.3 | =
| B0D21030 | m | Tauló de fusta de pi per a 10 usos | 10 |  | x | 0.5 | =
Subtotal material
Cost directe
Total
P-32 | GDK2U030 | u | Pericó per a canalització de serveis de 40x40x60 cm de secció interior, amb parets de 15 cm de gruix i solera de 10 cm de gruix de formigó HM-20, inclòs excavació, transport a l'abocador, cànon d'abocament i manteniment de l'abocador |  |  |  | Rend.: | 1 |  |  | Pericó p/canalització serveis 40x40x60 cm HM20
Mà d'obra
| A013U001 | h | Ajudant | 1 | /R | x | 22.11 | =
| A0121000 | h | Oficial 1a | 1 | /R | x | 31.62 | =
| A0112000 | h | Cap de colla | 0.25 | /R | x | 33.49 | =
| A0140000 | h | Manobre | 1 | /R | x | 26.39 | =
Subtotal mà d'obra
Maquinària
| CZ12U00A | h | Compressor portàtil de 7/10 m3/min de cabal | 0.25 | /R | x | 17.35 | =
| C15019U0 | h | Camió de 250 hp, de 20 t (9,6 m3) | 0.15 | /R | x | 50.19 | =
| C131U020 | h | Retroexcavadora de 50 hp, tipus CAT-416 o equivalent | 0.2 | /R | x | 40.37 | =
| C110U010 | h | Retroexcavadora de 50 hp, amb martell de 200 kg a 400 kg | 0.1 | /R | x | 47.91 | =
| C1700006 | h | Vibrador intern de formigó | 0.5 | /R | x | 1.69 | =
| C1503U10 | h | Camió grua de 5 t | 0.225 | /R | x | 39.55 | =
Subtotal maquinària
Material
| B0DZA000 | l | Desencofrant | 0.36 |  | x | 3.06 | =
| B0DZU005 | u | Materials auxiliars per a encofrar | 2 |  | x | 1.65 | =
| B060U310 | m3 | Formigó HM-20, consistència plàstica i granulat màxim 20 mm, inclòs transport a l'obra | 0.61 |  | x | 62.3 | =
| B0D21030 | m | Tauló de fusta de pi per a 10 usos | 5 |  | x | 0.5 | =
| B0D8U001 | m2 | Amortització de plafó metàl·lic pla per a 40 usos | 2.25 |  | x | 1.93 | =
Subtotal material
Cost directe
Total
P-33 | GDKZU040 | u | Marc i tapa de 40x40 cm, de fosa dúctil, clase B-125, segons UNE-EN 124, totalment col·locat |  |  |  | Rend.: | 3 |  |  | Marc i tapa de 40x40 cm, de fosa dúctil, clase B-125
Mà d'obra
| A0121000 | h | Oficial 1a | 1 | /R | x | 31.62 | =
| A0112000 | h | Cap de colla | 0.15 | /R | x | 33.49 | =
| A0150000 | h | Manobre especialista | 1 | /R | x | 27.29 | =
Subtotal mà d'obra
Maquinària
| C1503U10 | h | Camió grua de 5 t | 0.2 | /R | x | 39.55 | =
Subtotal maquinària
Material
| B071U005 | m3 | Morter de ciment de Classe M-5 (5 N/mm2) segons la Norma UNE 998-2 | 0.015 |  | x | 85.87 | =
| BDKZU040 | u | Marc i tapa de 40x40 cm, de fosa dúctil, clase B-125, segons UNE-EN 124 | 1 |  | x | 50.17 | =
Subtotal material
Cost directe
Total
P-34 | GDKZU080 | u | Marc i tapa de 80x80 cm, de fosa dúctil, clase B-125, segons UNE-EN 124, totalment col·locat |  |  |  | Rend.: | 2 |  |  | Marc i tapa de 80x80 cm, de fosa dúctil, clase B-125
Mà d'obra
| A0112000 | h | Cap de colla | 0.15 | /R | x | 33.49 | =
| A0121000 | h | Oficial 1a | 1 | /R | x | 31.62 | =
| A0150000 | h | Manobre especialista | 1 | /R | x | 27.29 | =
Subtotal mà d'obra
Maquinària
| C1503U10 | h | Camió grua de 5 t | 0.2 | /R | x | 39.55 | =
Subtotal maquinària
Material
| BDKZU080 | u | Marc i tapa de 80x80 cm, de fosa dúctil, clase B-125, segons UNE-EN 124 | 1 |  | x | 205.05 | =
| B071U005 | m3 | Morter de ciment de Classe M-5 (5 N/mm2) segons la Norma UNE 998-2 | 0.025 |  | x | 85.87 | =
Subtotal material
Cost directe
Total
P-35 | GHM1SB01 | u | Columna de planxa d'acer galvanitzat, de forma troncocònica de 9 m d'alçària, coronament sense platina, amb base platina i porta, col·locada sobre dau de formigó, inclosa l'execució de la fonamentació, gruament, anivellament, instal·lació de presa de terra, instal·lació elèctrica completa de l'interior del suport i transport de terres sobrants a l'abocador |  |  |  | Rend.: | 0.096 |  |  | Columna de planxa d'acer galvanitzat, de forma troncocònica h = 9,00 m
Mà d'obra
| A0140000 | h | Manobre | 1 | /R | x | 26.39 | =
| A013U001 | h | Ajudant | 1 | /R | x | 22.11 | =
| A0112000 | h | Cap de colla | 0.5 | /R | x | 33.49 | =
| A0121000 | h | Oficial 1a | 1 | /R | x | 31.62 | =
Subtotal mà d'obra
Maquinària
| C131U020 | h | Retroexcavadora de 50 hp, tipus CAT-416 o equivalent | 0.2 | /R | x | 40.37 | =
| C1503U20 | h | Camió grua de 10 t | 1 | /R | x | 45.87 | =
| C1501700 | h | Camió per a transport de 7 t | 0.2 | /R | x | 45.56 | =
Subtotal maquinària
Material
| BG38U035 | m | Conductor de coure nu, unipolar d'1x35 mm2 | 2.4 |  | x | 1.65 | =
| BG21U032 | m | Tub rígid de PVC de 32 mm de diàmetre nominal, aïllant i no propagador de la flama, amb una resistència a l'impacte de 2 J, resistència a compressió de 1250 N, i una rigidesa dielèctrica de 2000 V,inclòs p.p. de peces especials i accessoris | 0.6 |  | x | 1.5 | =
| B060U430 | m3 | Formigó HA-25, consistència plàstica i granulat màxim 20 mm, inclòs transport a l'obra | 0.81 |  | x | 67.82 | =
| BG46U010 | u | Caixa de connexions i tallacircuits per a una o dues lampades | 1 |  | x | 11.09 | =
| BG22U100 | m | Tub flexible corrugat de PVC de diàmetre 100 mm de diàmetre nominal, aïllant i no propagador de la flama, resistència a l'impacte de 2 J, resistència a compressió de 250 N, per a canalitzacions soterrades | 1.2 |  | x | 1.93 | =
| BHM1U045 | u | Columna metàl·lica troncocònica totalment galvanitzada de 9 m d'alçaria, planxa de 4 mm, amb base platina, per anar muntada amb perns d'ancoratge sobre dau de formigó. | 1 |  | x | 514 | =
| BGDZU020 | u | Cartutx per a soldadura Cadweld | 1 |  | x | 1.38 | =
| BHMZU010 | u | Conjunt de quatre perns per a cimentació | 1 |  | x | 16.94 | =
| BG31230U | m | Cable amb conductor de coure de tensió assignada 0,6/1 kV, de designació RZ1-K (AS), construcció segons UNE 21123-4, tipus EXZHELLENT XXI de General Cable o equivalent, bipolar, de secció 2 x 2,5 mm2, aïllament de polietilè reticulat XLPE i coberta de poliolefines amb baixa emissió fums, amb una classe de reacció al foc Cca-s1b,d1,a1 segons UNE-EN 50575 | 12 |  | x | 1.06 | =
| BG3ZU010 | u | Terminal per a cable de coure de 35 mm2 | 2 |  | x | 2.68 | =
| BGDZU030 | u | Sals de sulfat de sodi i magnesi | 1 |  | x | 0.76 | =
| BGD2U010 | u | Placa de presa de terra de 500 x 500 x 3 mm | 1 |  | x | 14.85 | =
Subtotal material
Cost directe
Total
P-36 | GHQCSB01 | u | Projector LED tipus Neos 2, LED 32 LEDs 500mA WWW730 Flat glass 5119 554102 de Schreder o similar, amb equip elèctric, muntat sobre suports, i tassa ecoraee |  |  |  | Rend.: | 0.799 |  |  | Projector LED tipus Neos 1 de Schreder o similar, rectangular d'alumini, ip-66, per a exteriors, amb
Mà d'obra
| A013U001 | h | Ajudant | 1 | /R | x | 22.11 | =
| A0121000 | h | Oficial 1a | 1 | /R | x | 31.62 | =
Subtotal mà d'obra
Maquinària
| C1504U00 | h | Camió cistella fins a 10 m d'alçària | 0.2 | /R | x | 42.18 | =
Subtotal maquinària
Material
| BG21032U | m | Tub rígid plàstic de diàmetre nominal exterior 20 mm, lliure d'halògens amb una resistència a l'impacte de 2 J, resistència a compressió de 1250 N, tipus FPKU-H0 de Rehau o equivalent | 2 |  | x | 0.59 | =
| BHQ0C002 | u | Projector LED tipus Neos1 de Schreder o equivalent, rectangular d'alumini, ip-66, per a exteriors, amb 16 LEDs i consum de 20.8 W, amb equip elèctric. NEOS 1 LED 32 LEDs 400mA WW730 Flat glass 5121- 331772 | 1 |  | x | 400 | =
Subtotal material
Cost directe
Total
P-37 | JFA1H399 | u | Proves posada en marxa reg i telegestió |  |  |  | Rend.: | 1 |  | 686 | Proves posada en marxa reg i telegestió
P-38 | P060-01Z2 | u | Determinació de la resistència a la compressió d'una sèrie de tres microprovetes d'un element de formigó endurit i subbase de tot-ú |  |  |  | Rend.: | 1 |  |  | Resistència compressió,3microprov.form.endu
Material
| BV210-01PQ | u | Determinació de la resistència a la compressió d'una sèrie de tres microprovetes d'un element de formigó endurit | 1 |  | x | 98.68 | =
Subtotal material
Cost directe
Total
P-39 | P169-67C9 | U | Partida alçada d'abonament íntegre per Seguretat i Salut (justificat en estudi bàsic de Seguretat i Salut). |  |  |  | Rend.: | 0.008 |  |  | segons estudi bàsic de seguretat i salut
Mà d'obra
| A0D-0009 | h | Manobre per a seguretat i salut | 1 | /R | x | 23.88 | =
Subtotal mà d'obra
Cost directe
Total
P-40 | P185-HPDB | u | Jornada de treball d'equip de topografia consistent en la presa de dades en camp, posterior tractament de les dades en gabinet i bolcat dels resultats en format paper o digital, inclosos totes les eines i materials necesaris |  |  |  | Rend.: | 1 |  |  | Jornada d'equip de topografia
Material
| B125-HR3S | u | Jornada de treball d'equip de topografia consistent en la presa de dades en camp, posterior tractament de les dades en gabinet i bolcat dels resultats en format paper o digital, inclosos totes les eines i materials necesaris | 1 |  | x | 546.63 | =
Subtotal material
Cost directe
Total
P-41 | P191-HP4B | u | Cala de 1x1 m per a localització de serveis, amb enderroc de paviment, excavació de terres fins a localització de serveis a una fondària màxima d'1,30 m, reblert amb sauló, formació de base de formigó i càrrega de materials sobre camió o contenidor, sense incloure reposició de paviment |  |  |  | Rend.: | 1 |  |  | Cala 1x1m,localització serveis h<1,30m,obra civil,s/reposició paviment
Mà d'obra
| A0F-000B | h | Oficial 1a | 2 | /R | x | 28.61 | =
| A0D-0007 | h | Manobre | 2.3333 | /R | x | 23.88 | =
Subtotal mà d'obra
Maquinària
| C13A-00FP | h | Picó vibrant amb placa de 30x30 cm | 1 | /R | x | 6.34 | =
| C135-00LX | h | Miniexcavadora sobre cadenes de 2 a 5.9 t | 1 | /R | x | 58.67 | =
| C111-0056 | h | Compressor amb dos martells pneumàtics | 1 | /R | x | 14.32 | =
Subtotal maquinària
Material
| B03C-05NK | m3 | Sauló garbellat, subministrat en sacs de 0,8 m3 | 1.3 |  | x | 31.23 | =
| B069-2A9O | m3 | Formigó d'ús no estructural de resistència a compressió 15 N/mm2, consistència plàstica i grandària màxima del granulat 20 mm, HNE-15/P/20 | 0.22 |  | x | 74.17 | =
Subtotal material
|  |  | Despeses auxiliars |  |  |  | 1.5 | %
Cost directe
Total
P-42 | P1R2-6RJ7 | m2 | Esbrossada de plantes i herbes en interiors/exteriors, amb mitjans manuals, per a una alçària de brossa <= 150 cm i càrrega sobre camió o contenidor. Àmbit d'actuació exclosa la zona de sortida d'emergència. |  |  |  | Rend.: | 1 |  |  | Esbrossada plant.+herb.int./ext.,m.manuals,p/brossa h<= 150cm,+càrr.sob/camió-conten.
Mà d'obra
| A0E-000A | h | Manobre especialista | 0.03 | /R | x | 24.69 | =
| A0D-0007 | h | Manobre | 0.03 | /R | x | 23.88 | =
Subtotal mà d'obra
Maquinària
| CR10-005L | h | Desbrossadora manual de braç amb capçal de fil o disc | 0.03 | /R | x | 5.59 | =
Subtotal maquinària
|  |  | Despeses auxiliars |  |  |  | 1.5 | %
Cost directe
Total
P-43 | P2143-4RQT | m2 | Enderroc de solera de formigó lleugerament armat, de fins a 15 cm de gruix, amb compressor i càrrega manual de runa sobre camió o contenidor |  |  |  | Rend.: | 1 |  |  | Enderroc solera form.lleug.armat,fins a 15cm,compres.,càrrega manual
Mà d'obra
| A0E-000A | h | Manobre especialista | 0.3 | /R | x | 24.69 | =
| A0D-0007 | h | Manobre | 0.1 | /R | x | 23.88 | =
Subtotal mà d'obra
Maquinària
| C111-0056 | h | Compressor amb dos martells pneumàtics | 0.15 | /R | x | 14.32 | =
Subtotal maquinària
|  |  | Despeses auxiliars |  |  |  | 1.5 | %
Cost directe
Total
P-44 | P2143-4RR1 | m2 | Arrencada de paviment asfàltic, amb compressor i càrrega manual i mecànica de runa sobre camió o contenidor |  |  |  | Rend.: | 1 |  |  | Arrencada pavim. asfàltic,compres.,càrrega man/mec.
Mà d'obra
| A0E-000A | h | Manobre especialista | 0.14 | /R | x | 24.69 | =
Subtotal mà d'obra
Maquinària
| C13C-00LP | h | Retroexcavadora sobre pneumàtics de 8 a 10 t | 0.0194 | /R | x | 54.34 | =
| C111-0056 | h | Compressor amb dos martells pneumàtics | 0.07 | /R | x | 14.32 | =
Subtotal maquinària
|  |  | Despeses auxiliars |  |  |  | 1.5 | %
Cost directe
Total
P-45 | P2146-DJ3H | m2 | Demolició de paviment de panots col·locats sobre base de formigó de fins a 15 cm de gruix, inclòs la demolició de la base, d'amplària fins a 2 m, amb compressor i càrrega sobre camió amb mitjans mecànics |  |  |  | Rend.: | 1 |  |  | Demol.pavim. panot.s/form. g fins a 15cm,ampl.fins a 2m,compressor + càrrega cam. mec.
Mà d'obra
| A0E-000A | h | Manobre especialista | 0.41 | /R | x | 24.69 | =
Subtotal mà d'obra
Maquinària
| C111-0056 | h | Compressor amb dos martells pneumàtics | 0.175 | /R | x | 14.32 | =
| C13C-00LP | h | Retroexcavadora sobre pneumàtics de 8 a 10 t | 0.024 | /R | x | 54.34 | =
Subtotal maquinària
|  |  | Despeses auxiliars |  |  |  | 1.5 | %
Cost directe
Total
P-46 | P2148-49L5 | m | Demolició de vorada, inclòs la base, col·locada sobre formigó, amb compressor i càrrega manual i mecànica de runa sobre camió o contenidor |  |  |  | Rend.: | 1 |  |  | Demolic.vorada sob/form.,compres.+càrrega man/mec.
Mà d'obra
| A0E-000A | h | Manobre especialista | 0.1 | /R | x | 24.69 | =
Subtotal mà d'obra
Maquinària
| C13C-00LP | h | Retroexcavadora sobre pneumàtics de 8 a 10 t | 0.024 | /R | x | 54.34 | =
| C111-0056 | h | Compressor amb dos martells pneumàtics | 0.05 | /R | x | 14.32 | =
Subtotal maquinària
|  |  | Despeses auxiliars |  |  |  | 1.5 | %
Cost directe
Total
P-47 | P2212-55U8 | m3 | Moviment de terres per creació d’explanada en cotes altimètriques segons projecte, amb pendent d'explanada resultant del 0,5%, i recol·locació de les terres extretes a la vora per creació de pendent segons seccions de projecte. |  |  |  | Rend.: | 2.79 |  |  | Moviment terres per creació d'explanada
Mà d'obra
| A0D-0007 | h | Manobre | 0.05 | /R | x | 23.88 | =
Subtotal mà d'obra
Maquinària
| C138-00KH | h | Pala carregadora sobre cadenes d'11 a 17 t | 0.105 | /R | x | 98.69 | =
Subtotal maquinària
|  |  | Despeses auxiliars |  |  |  | 1.5 | %
Cost directe
Total
P-48 | P2217-55SN | m3 | Excavació per a rebaix en capa de terra vegetal, realitzada amb pala excavadora, transport fins al lloc d'aplec i formació de piles per a la seva conservació |  |  |  | Rend.: | 1 |  |  | Excavació p/rebaix,capa terra veg.,pala excav.,trans.lloc aplec+apilada conserv.
Maquinària
| C138-00KQ | h | Pala carregadora sobre pneumàtics de 15 a 20 t | 0.021 | /R | x | 98.69 | =
| C139-00LK | h | Pala excavadora giratòria sobre pneumàtics de 15 a 20 t | 0.051 | /R | x | 102.7 | =
Subtotal maquinària
Cost directe
Total
P-49 | P221C-DYZM | m3 | Excavació de rasa de fins a 1 m d'amplària i fins a 2 m de fondària, en terreny compacte, amb retroexcavadora i amb les terres deixades a la vora |  |  |  | Rend.: | 1 |  |  | Excav.rasa,amp:fins a 1m,fond.=fins a 2m,terreny compact.,retro.++terres deix.vora
Mà d'obra
| A0D-0007 | h | Manobre | 0.08 | /R | x | 23.88 | =
Subtotal mà d'obra
Maquinària
| C13C-00LP | h | Retroexcavadora sobre pneumàtics de 8 a 10 t | 0.1328 | /R | x | 54.34 | =
Subtotal maquinària
|  |  | Despeses auxiliars |  |  |  | 1.5 | %
Cost directe
Total
P-50 | P221E-AWZ1 | m3 | Excavació de pou o rasa en presència de serveis, fins a 2 m. de profunditat, en terreny compacte (SPT 20-50), realitzada amb retroexcavadora i càrrega de material excavat sobre camió, contenidor o qualsevol altre mitjà auxiliar. La partida inclou tots els transports i càrregues intermèdies necessàries desde l'excavació fns a la gestió final del residu generat. |  |  |  | Rend.: | 1.749 |  |  | Excav.rasa pres.serv,hfins a 2m,terreny compact.(SPT 20-50),retro.
Mà d'obra
| A0D-0007 | h | Manobre | 0.201 | /R | x | 23.88 | =
Subtotal mà d'obra
Maquinària
| C15C-005Z | h | Dúmper d'1,5 t de càrrega, 0,58 m3 de volum de càrrega, 13 CV de potència i 480 mm d'alçària de descàrrega | 0.19 | /R | x | 30.63 | =
| C13C-00LP | h | Retroexcavadora sobre pneumàtics de 8 a 10 t | 0.193 | /R | x | 54.34 | =
Subtotal maquinària
|  |  | Despeses auxiliars |  |  |  | 1.5 | %
Cost directe
Total
P-51 | P2242-53C9 | m2 | Repàs i piconatge de sòl de rasa de fins a 2 m d'amplària, amb mitjans mecànics i compactació del 95 % PM |  |  |  | Rend.: | 4.24 |  |  | Repàs+picon.sòl rasa,ampl.fins a 2m,m.mec.,95%PM
Mà d'obra
| A0D-0007 | h | Manobre | 0.12 | /R | x | 23.88 | =
Subtotal mà d'obra
Maquinària
| C131-005E | H | Corró vibratori autopropulsat, de 8 a 10 t | 0.028 | /R | x | 48.47 | =
Subtotal maquinària
|  |  | Despeses auxiliars |  |  |  | 1.5 | %
Cost directe
Total
P-52 | P2255-DP1Z | m3 | Rebliment i piconatge de rasa d'amplària fins a 0,6 m, amb sorra, en tongades de gruix de més de 25 i fins a 50 cm, utilitzant picó vibrant |  |  |  | Rend.: | 12.18 |  |  | Rebliment+picon.rasa,ampl.fins a 0,6m,sorra,gmés de 25 i fins a 50cm,picó vibrant
Mà d'obra
| A0E-000A | h | Manobre especialista | 0.2 | /R | x | 24.69 | =
Subtotal mà d'obra
Maquinària
| C13A-00FQ | h | Safata vibrant amb placa de 60 cm | 0.2 | /R | x | 5.49 | =
| C13C-00LP | h | Retroexcavadora sobre pneumàtics de 8 a 10 t | 0.06 | /R | x | 54.34 | =
Subtotal maquinària
Material
| B03L-05N5 | t | Sorra de pedrera de 0 a 3,5 mm | 1.8 |  | x | 20.33 | =
Subtotal material
|  |  | Despeses auxiliars |  |  |  | 1.5 | %
Cost directe
Total
P-53 | P2255-DPGP | m3 | Rebliment i piconatge de rasa d'amplària fins a 0,6 m, amb material seleccionat de la pròpia excavació, en tongades de gruix de fins a 25 cm, utilitzant picó vibrant de combustible, amb compactació del 95% PM |  |  |  | Rend.: | 1 |  |  | Rebliment+picon.rasa,ampl.fins a 0,6m,mat.selecc.excav.,gfins a 25cm,picó vibrant de combustible,95%
Mà d'obra
| A0E-000A | h | Manobre especialista | 0.45 | /R | x | 24.69 | =
Subtotal mà d'obra
Maquinària
| C13A-W61O | h | Safata vibrant combustible amb placa de 60 cm | 0.45 | /R | x | 6.25 | =
| C13C-00LP | h | Retroexcavadora sobre pneumàtics de 8 a 10 t | 0.121 | /R | x | 54.34 | =
Subtotal maquinària
|  |  | Despeses auxiliars |  |  |  | 1.5 | %
Cost directe
Total
P-54 | P2257-54B3 | m3 | Terraplenada i piconatge per a caixa de paviment amb material adequat de la pròpia excavació, en tongades de més de 25 i fins a 50 cm, amb una compactació del 95% del PM |  |  |  | Rend.: | 1 |  |  | Terraplenada/picon.caixa pav.mat.adeq.excav.gmés de 25 i fins a 50cm,95%PM
Maquinària
| C138-00KQ | h | Pala carregadora sobre pneumàtics de 15 a 20 t | 0.013 | /R | x | 98.69 | =
| C131-005G | h | Corró vibratori autopropulsat, de 12 a 14 t | 0.06 | /R | x | 76.84 | =
Subtotal maquinària
Cost directe
Total
P-55 | P2257-I5O5 | m3 | Terraplenada i piconatge per a coronació de terraplè amb material seleccionat de la pròpia excavació, en tongades de més de 25 i fins a 50 cm, amb una compactació del 95% del PM, en entorn urbà sense dificultat de mobilitat, en voreres > 5 m d'amplària o calçada/plataforma única > 12 m d'amplària, sense afectació per serveis o elements de mobiliari urbà, en actuacions de 0.2 a 2 m3 |  |  |  | Rend.: | 1 |  |  | Terrap/pic.p/coron.terrap.mat.selecc.excav.gmés de 25 i fins a 50cm,95%PM,entorn urba s/dif.mob.vore
Maquinària
| C138-00KQ | h | Pala carregadora sobre pneumàtics de 15 a 20 t | 0.02166 | /R | x | 98.69 | =
| C131-005G | h | Corró vibratori autopropulsat, de 12 a 14 t | 0.09165 | /R | x | 76.84 | =
Subtotal maquinària
Cost directe
Total
P-56 | P2A0-4ILV | m3 | Terra vegetal fertilitzada i garbellada subministrada a granel, estesa sobre el terreny amb mitjans manuals, en un radi màxim des del lloc de descàrrega de fins a 100 m, per formar una capa de gruix uniforme d'entre 10 i 25 cm. |  |  |  | Rend.: | 1 |  |  | Subministr.terra vegetal
Material
| B03E-05OF | m3 | Terra vegetal fertilitzada i garbellada subministrada a granel, estesa sobre el terreny amb mitjans manuals, en un radi màxim des del lloc de descàrrega de fins a 100 m, per formar una capa de gruix uniforme d'entre 10 i 25 cm. | 1 |  | x | 35.83 | =
Subtotal material
Cost directe
Total
P-57 | P2R3-XXHC | M3 | Transport de terres a centre de valorització o instal·lació autoritzada, amb camió de 12 t i temps d'espera per a la càrrega amb mitjans mecànics, amb un recorregut de més de 10 i fins a 15 km |  |  |  | Rend.: | 1 |  |  | Transport de terres a obra exterior, centre de valorització o instal·lació autoritzada, amb camió de
Maquinària
| C154-003M | h | Camió per a transport de 12 t | 0.145 | /R | x | 51.08 | =
Subtotal maquinària
Cost directe
Total
P-58 | P2RA-EU3I | M3 | Deposició controlada en planta de compostage de residus vegetals bruts barrejats amb terra o altres residus no vegetals no perillosos amb una densitat 0,75 t/m3, procedents de poda o sega, amb codi 200201 segons la llista europea de residus (orden mam/304/2002) |  |  |  | Rend.: | 1 |  |  | Deposició controlada en planta de compostage de residus vegetals bruts barrejats amb terra o altres
Material
| B2RA-28U1 | T | Deposició controlada en planta de compostage de residus vegetals bruts barrejats amb terra o altres residus no vegetals no perillosos amb una densitat 0,75 t/m3, procedents de poda o sega, amb codi 200201 segons la llista europea de residus (orden mam/304/2002) | 0.75 |  | x | 62.65 | =
Subtotal material
Cost directe
Total
P-59 | P2RA-EU3W | M3 | Deposició controlada en dipòsit autoritzat inclòs el cànon sobre la deposició controlada dels residus de la construcció, segons la llei 8/2008, de residus de terra inerts amb una densitat 1,6 t/m3, procedents d'excavació, amb codi 170504 segons la llista europea de residus (orden mam/304/2002) |  |  |  | Rend.: | 1 |  |  | Deposició controlada en dipòsit autoritzat inclòs el cànon sobre la deposició controlada dels residu
Material
| B2RA-28V5 | M3 | Deposició controlada en dipòsit autoritzat inclòs el cànon sobre la deposició controlada dels residus de la construcció, segons la llei 8/2008, de residus de terra inerts amb una densitat 1,6 t/m3, procedents d'excavació, amb codi 170504 segons la llista europea de residus (orden mam/304/2002) | 1 |  | x | 9.11 | =
Subtotal material
Cost directe
Total
P-61 | P3J4-HYOL | m3 | Estructura de gabions de malla electrosoldada amb gabió de 1x0.5x1 m, de malla electrosoldada galvanitzada, de diàmetre de 4,5 mm, i 100x100 mm de pas de malla i reblert amb pedra granítica de més de 150 mm, per a reblert de gabions, col·locada amb mitjans manuals i mecànics, amb la cara exterior acabada concertada |  |  |  | Rend.: | 1 |  |  | Estruc.gabions malla,gabió1x0.5x1m, malla electrosol.galv. D=4,5mm,100x100mm,pedra granit. de més de
Mà d'obra
| A0F-000B | h | Oficial 1a | 2.75 | /R | x | 28.61 | =
| A0D-0007 | h | Manobre | 2.75 | /R | x | 23.88 | =
Subtotal mà d'obra
Maquinària
| C13C-00LP | h | Retroexcavadora sobre pneumàtics de 8 a 10 t | 0.9 | /R | x | 54.34 | =
Subtotal maquinària
Material
| B03B-05NR | m3 | Pedra granítica de més de 150 mm, per a reblert de gabions | 1.1 |  | x | 17.24 | =
| B0AM-078K | kg | Filferro acer galvanitzat | 0.7 |  | x | 2.99 | =
| B353-HYZZ | u | Gabió de 1x0.5x1 m, de malla electrosoldada galvanitzada, de diàmetre de 4,5 mm, i 100x100 mm de pas de malla | 2 |  | x | 41.61 | =
Subtotal material
|  |  | Despeses auxiliars |  |  |  | 1.5 | %
Cost directe
Total
P-62 | P938-DFU8 | m3 | Base de tot-u artificial, amb estesa i piconatge del material al 98% del PM |  |  |  | Rend.: | 1 |  |  | Base tot-u art.,estesa+picon.98%PM
Mà d'obra
| A0D-0007 | h | Manobre | 0.05 | /R | x | 23.88 | =
Subtotal mà d'obra
Maquinària
| C131-005G | h | Corró vibratori autopropulsat, de 12 a 14 t | 0.04 | /R | x | 76.84 | =
| C151-002Z | h | Camió cisterna de 8 m3 | 0.025 | /R | x | 56.52 | =
| C136-00F4 | h | Motoanivelladora petita | 0.035 | /R | x | 79.25 | =
Subtotal maquinària
Material
| B011-05ME | m3 | Aigua | 0.05 |  | x | 2.04 | =
| B03F-05NW | m3 | Tot-u artificial | 1.15 |  | x | 20.36 | =
Subtotal material
|  |  | Despeses auxiliars |  |  |  | 1.5 | %
Cost directe
Total
P-63 | P967-E9YV | m | Peça recta de formigó per a vorades, doble capa, amb secció normalitzada per a vianants A1 20x14 cm, segons UNE 127340, de classe climàtica B, classe resistent a l'abrasió H i classe resistent a flexió S (R-3,5 MPa) segons UNE-EN 1340, col·locada sobre base de formigó no estructural HNE-15/P/40 de 20 a 25 cm d'alçària, i rejuntat amb morter per a ram de paleta |  |  |  | Rend.: | 1 |  |  | Peça form.vora., DC,A1 (20x14cm),B,H,S(R-3,5MPa),form.no est. HNE-15/P/40 h=20 a 25cm,rejunt. mort.r
Mà d'obra
| A0F-000S | h | Oficial 1a d'obra pública | 0.23 | /R | x | 28.61 | =
| A0D-0007 | h | Manobre | 0.47 | /R | x | 23.88 | =
Subtotal mà d'obra
Material
| B069-2A9P | m3 | Formigó d'ús no estructural HNE-15/P/40 de resistència a compressió 15 N/mm2, consistència plàstica i grandària màxima del granulat 40 mm | 0.0935 |  | x | 79.4 | =
| B962-0GQZ | m | Peça recta de formigó per a vorades, doble capa, amb secció normalitzada per a vianants A1 20x14 cm, segons UNE 127340, de classe climàtica B, classe resistent a l'abrasió H i classe resistent a flexió S (R-3,5 MPa) segons UNE-EN 1340 | 1.05 |  | x | 6.46 | =
| B07L-1PYA | t | Morter per a ram de paleta, classe M 5 (5 N/mm2), a granel, de designació (G) segons norma UNE-EN 998-2 | 0.0021 |  | x | 44.3 | =
Subtotal material
|  |  | Despeses auxiliars |  |  |  | 1.5 | %
Cost directe
Total
P-66 | P9HA-607Q | m2 | Reposició de paviment de mescla bituminosa contínua en calent tipus AC 22 surf BC 35/50 D, amb betum millorat amb cautxú, de granulometria densa per a capa de trànsit i granulat granític, de 10 cm de gruix, estesa i compactada manualment |  |  |  | Rend.: | 1 |  |  | Reposició pavim. mesc.bit.AC 22 surf BC 35/50D,granul.granític,g=10cm,est-compact.manual.
Mà d'obra
| A0D-0007 | h | Manobre | 0.3 | /R | x | 23.88 | =
| A0E-000A | h | Manobre especialista | 0.15 | /R | x | 24.69 | =
| A0F-000B | h | Oficial 1a | 0.15 | /R | x | 28.61 | =
Subtotal mà d'obra
Maquinària
| C13A-00FR | h | Compactador combustible duplex manual de 700 kg | 0.15 | /R | x | 7.77 | =
Subtotal maquinària
Material
| B057-06IN | kg | Emulsió bituminosa catiònica amb un 60% de betum asfàltic, per a reg de curat tipus C60B3/B2 CUR, segons UNE-EN 13808 | 1 |  | x | 0.34 | =
| B9H1-0HUA | t | Mescla bituminosa contínua en calent tipus AC 22 surf BC 35/50 D, amb betum millorat amb cautxú, de granulometria densa per a capa de trànsit i granulat granític | 0.189 |  | x | 85.17 | =
Subtotal material
|  |  | Despeses auxiliars |  |  |  | 1.5 | %
Cost directe
Total
P-67 | PBA3-DXJA | m | Pintat sobre paviment de marca vial longitudinal contínua per a ús permanent i retrorreflectant en sec, amb humitat i amb pluja, tipus P-RR, de 10 cm d'amplària, amb termoplàstic d'aplicació en calent de color blanc i microesferes de vidre, aplicada mecànicament mitjançant polvorització |  |  |  | Rend.: | 1 |  |  | Marca vial long.contínua P-RR, 10cm, termoplàstic, polvorització
Mà d'obra
| A0F-000B | h | Oficial 1a | 0.007 | /R | x | 28.61 | =
| A0D-0007 | h | Manobre | 0.0035 | /R | x | 23.88 | =
Subtotal mà d'obra
Maquinària
| C1B0-006C | h | Màquina per a pintar bandes de vial, autopropulsada | 0.0035 | /R | x | 36.73 | =
Subtotal maquinària
Material
| BBA0-0SD5 | kg | Microesferes de vidre per a senyalització per a marques vials retrorreflectants en sec, amb humitat i amb pluja | 0.051 |  | x | 1.79 | =
| BBA1-2XWS | kg | Termoplàstic en calent aplicable per polvorització de color blanc, per a marques vials | 0.306 |  | x | 1.98 | =
Subtotal material
|  |  | Despeses auxiliars |  |  |  | 1.5 | %
Cost directe
Total
P-68 | PBBB-I1HJ | u | Placa informativa per a senyals de trànsit d'alumini anoditzat, de 60x60 cm, acabada amb làmina retrorreflectora classe RA1, fixada mecànicament, en entorn urbà amb dificultat de mobilitat, en voreres <= 3 m d'amplària o calçada/plataforma única <= 7 m d'amplària, amb afectació per serveis o elements de mobiliari urbà, en actuacions d'1 a 5 u |  |  |  | Rend.: | 1 |  |  | Placa inform. p/senyal.tràn.,alumini anoditzat 60x60cm làm. retrorrefl.cl. RA1, fix.mec.,entorn urba
Mà d'obra
| A01-FEPH | h | Ajudant muntador | 0.27885 | /R | x | 25.4 | =
| A0F-000R | h | Oficial 1a muntador | 0.27885 | /R | x | 29.57 | =
Subtotal mà d'obra
Maquinària
| C152-003B | h | Camió grua | 0.06971 | /R | x | 57.86 | =
Subtotal maquinària
Material
| BBM9-0S0L | u | Placa informativa per a senyals de trànsit d'alumini anoditzat, de 60x60 cm, acabada amb làmina retrorreflectora classe RA1 | 1 |  | x | 65.62 | =
Subtotal material
|  |  | Despeses auxiliars |  |  |  | 1.5 | %
Cost directe
Total
P-69 | PD50-4816 | u | Bastiment i reixa de fosa dúctil, abatible i amb tanca, per a embornal, de 755x300x40 mm classe C250 segons norma UNE-EN 124 i 12 dm2 de superfície d'absorció col·locat amb morter |  |  |  | Rend.: | 1 |  |  | Bast.+reixa,fos.dúc.abatib+tanca,p/embor.,755x300x40mm,C250,sup.absor.=12dm2 col.morter
Mà d'obra
| A0D-0007 | h | Manobre | 0.42 | /R | x | 23.88 | =
| A0F-000S | h | Oficial 1a d'obra pública | 0.42 | /R | x | 28.61 | =
Subtotal mà d'obra
Material
| B07L-1PYA | t | Morter per a ram de paleta, classe M 5 (5 N/mm2), a granel, de designació (G) segons norma UNE-EN 998-2 | 0.04 |  | x | 44.3 | =
| BD50-1KLM | u | Bastiment i reixa de fosa dúctil, abatible i amb tanca, per a embornal, de 755x300x40 mm classe C250 segons norma UNE-EN 124 i 12 dm2 de superfície d'absorció | 1 |  | x | 73.06 | =
Subtotal material
|  |  | Despeses auxiliars |  |  |  | 1.5 | %
Cost directe
Total
P-70 | PD55-E3LP | u | Caixa per a embornal de 70x30x85 cm, amb parets de 14 cm de gruix de maó calat, arrebossada i lliscada per dins i esquerdejat per fora amb morter mixt 1:0,5:4 sobre solera de 10 cm de formigó en massa HM - 20 / B / 20 / X0 amb una quantitat de ciment de 200 kg/m3 i relació aigua ciment =< 0.6 |  |  |  | Rend.: | 1 |  |  | Caixa p/embor.70x30x85cm,paret 14cm maó calat,arreb./llisc.int./esqdj.ext.,mort.1:0,5:4,solera 10cm
Mà d'obra
| A0F-000S | h | Oficial 1a d'obra pública | 2.754 | /R | x | 28.61 | =
| A0D-0007 | h | Manobre | 2.754 | /R | x | 23.88 | =
Subtotal mà d'obra
Material
| B0F1A-075F | u | Maó calat, de 290x140x100 mm, per a revestir, categoria I, HD, segons la norma UNE-EN 771-1 | 79.9995 |  | x | 0.25 | =
| B06F1-I0IL | M3 | Formigó en massa hm - 20 / b / 20 / x0 amb una quantitat de ciment de 200 kg/m3 i relació aigua ciment =< 0.6 | 0.066 |  | x | 55.36 | =
| B055-067M | t | Ciment pòrtland amb filler calcari CEM II/B-L 32,5 R segons UNE-EN 197-1, en sacs | 0.00918 |  | x | 145.42 | =
| B011-05ME | m3 | Aigua | 0.003 |  | x | 2.04 | =
Subtotal material
Element compost
| B07F-0LSZ | m3 | Morter mixt de ciment pòrtland amb filler calcari CEM II/B-L, calç i sorra, amb 380 kg/m3 de ciment, amb una proporció en volum 1:0,5:4 i 10 N/mm2 de resistència a compressió, elaborat a l'obra | 0.15015 |  | x | 173.1677 | =
Subtotal element compost
|  |  | Despeses auxiliars |  |  |  | 1.5 | %
Cost directe
Total
P-71 | PD7H-51C0 | m | Tub prefabricat de formigó en massa de 500 mm de diàmetre nominal i classe 2 segons ASTM C 14, unió amb junt elàstic de campana col·locat al fons de la rasa |  |  |  | Rend.: | 1 |  |  | Tub prefab.form.massa DN=500mm,cl.2,unió junt elàst.camp.,fons rasa
Mà d'obra
| A0D-0007 | h | Manobre | 0.266 | /R | x | 23.88 | =
| A0F-000R | h | Oficial 1a muntador | 0.133 | /R | x | 29.57 | =
Subtotal mà d'obra
Maquinària
| C152-003B | h | Camió grua | 0.133 | /R | x | 57.86 | =
Subtotal maquinària
Material
| BFYD-0CAL | u | Part proporcional d'elements de muntatge per a tub de formigó en massa, de 500 mm i classe 2 segons ASTM C 14, amb unió de campana amb anella elastomèrica | 1 |  | x | 1.98 | =
| BD71-0LGF | m | Tub de formigó en massa de 500 mm de diàmetre nominal, classe 2 segons ASTM C 14, amb junt elàstic de campana | 1 |  | x | 35.34 | =
Subtotal material
|  |  | Despeses auxiliars |  |  |  | 1.5 | %
Cost directe
Total
P-72 | PDK4-AJSD | u | Pericó de registre de formigó prefabricat sense fons de 140x70x80 cm, per a instal·lacions de serveis, col·locat sobre llit de grava de 15 cm de gruix i reblert lateral amb terra de la mateixa excavació |  |  |  | Rend.: | 1 |  |  | Pericó regist.form.pref.sense fons,140x70x80 cm,p/inst.serveis,s/llit grava g=15 cm,+reblert terra
Mà d'obra
| A0D-0007 | h | Manobre | 2 | /R | x | 23.88 | =
| A0F-000S | h | Oficial 1a d'obra pública | 1 | /R | x | 28.61 | =
Subtotal mà d'obra
Maquinària
| C152-003B | h | Camió grua | 0.5 | /R | x | 57.86 | =
Subtotal maquinària
Material
| BDK2-1KNE | u | Pericó de registre de formigó prefabricat sense fons de 140x70x80 cm, per a instal·lacions de serveis | 1 |  | x | 232.7 | =
| B03J-0K8V | t | Grava de pedrera, per a drens | 0.65 |  | x | 24.09 | =
Subtotal material
|  |  | Despeses auxiliars |  |  |  | 1.5 | %
Cost directe
Total
P-73 | PFB4-DW5K | m | Tub de polietilè de designació PE 40, de 50 mm de diàmetre nominal, de 10 bar de pressió nominal, sèrie SDR 7,4, UNE-EN 12201-2, connectat a pressió, amb grau de dificultat mig, amb identificació per aigua reutilizada, utilitzant accessoris de plàstic, i col·locat al fons de la rasa |  |  |  | Rend.: | 1 |  |  | Tub PE 40,DN=50mm,PN=10bar,sèrie SDR 7,4,UNE-EN 12201-2,dific.mig,accessorisplàst.,,col.fons rasa
Mà d'obra
| A0F-000R | h | Oficial 1a muntador | 0.09 | /R | x | 29.57 | =
| A01-FEPH | h | Ajudant muntador | 0.09 | /R | x | 25.4 | =
Subtotal mà d'obra
Material
| BFB6-09BH | m | Tub de polietilè de designació PE 40, de 50 mm de diàmetre nominal, de 10 bar de pressió nominal, sèrie SDR 7,4, segons la norma UNE-EN 12201-2 | 1.02 |  | x | 2.4 | =
| BFWF-09VA | u | Accessori per a tubs de polietilè de densitat baixa, de 50 mm de diàmetre nominal exterior, de plàstic, per a connectar a pressió | 0.3 |  | x | 8.04 | =
| BFYH-0A5T | u | Part proporcional d'elements de muntatge per a tubs de polietilè de densitat baixa, de 50 mm de diàmetre nominal exterior, per a connectar a pressió | 1 |  | x | 0.21 | =
Subtotal material
|  |  | Despeses auxiliars |  |  |  | 1.5 | %
Cost directe
Total
P-74 | PG33-E6KZ | m | Cable amb conductor de coure de tensió assignada0,6/1 kV, de designació RVFV, construcció segons norma UNE 21123-2, tetrapolar, de secció 4x6 mm2, amb armadura de fleix d'acer i coberta del cable de PVC, classe de reacció al foc Eca segons la norma UNE-EN 50575, col·locat en tub |  |  |  | Rend.: | 1 |  |  | Cable amb conductor de coure de tensió assignada0,6/1 kV, de designació RVFV, construcció segons nor
Mà d'obra
| A01-FEPD | H | Ajudant electricista | 0.04 | /R | x | 25.36 | =
| A0F-000E | H | Oficial 1a electricista | 0.04 | /R | x | 29.57 | =
Subtotal mà d'obra
Material
| BG33-G2TY | m | Cable amb conductor de coure de tensió assignada0,6/1 kV, de designació RVFV, construcció segons norma UNE 21123-2, tetrapolar, de secció 4x6 mm2, amb armadura de fleix d'acer i coberta del cable de PVC, classe de reacció al foc Eca segons la norma UNE-EN 50575 | 1.02 |  | x | 6.03 | =
Subtotal material
|  |  | Despeses auxiliars |  |  |  | 1.5 | %
Cost directe
Total
P-75 | PP7M-HCRB | u | Caixa d'empiulament de cables de fibra òptica universal, capacitat fins a 32 fusions repartides en 2 safates de 16 fusions, amb dues entrades/sortides per a cables de 14,3 mm de diàmetre exterior màxim, possibilitat d'empiulament per fussió o empiulament mecànic, cos de material plàstic amb grau de protecció IP65, col·locada |  |  |  | Rend.: | 1 |  |  | Caixa empiulament FO universal, =<32 fusions,2 IN/OUT,plàstic IP65,col.
Mà d'obra
| A01-FEPH | h | Ajudant muntador | 0.5 | /R | x | 25.4 | =
| A0F-000R | h | Oficial 1a muntador | 0.5 | /R | x | 29.57 | =
Subtotal mà d'obra
Material
| BP77-H7CV | u | Caixa d'empiulament de cables de fibra òptica universal, capacitat fins a 32 fusions repartides en 2 safates de 16 fusions, amb dues entrades/sortides per a cables de 14,3 mm de diàmetre exterior màxim, possibilitat d'empiulament per fussió o empiulament mecànic, cos de material plàstic amb grau de protecció IP65 | 1 |  | x | 81.25 | =
Subtotal material
|  |  | Despeses auxiliars |  |  |  | 1.5 | %
Cost directe
Total
P-76 | PQZG-IRIA | u | Suport de recàrrega de vehicle elèctric gama RVE-PT3 de Circutor o equivalent, per situar a l'exterior, antivandàlic i pagament d'energia mitjançant targetes RFID. Mode 3 de recàrrega, amb dos connectors tipus 2, de 22 kW cadascun i 32 A, 400 V, instal·lat |  |  |  | Rend.: | 1 |  |  | Suport recàrrega vehicle elèctric tp.RVE-PT3 Circutor eq., instal.
Mà d'obra
| A01-FEPD | H | Ajudant electricista | 4 | /R | x | 25.36 | =
| A0F-000E | H | Oficial 1a electricista | 4 | /R | x | 29.57 | =
Subtotal mà d'obra
Material
| BQZG-VQB7 | u | Petit material auxiliar de connexió i muntatge per a suport de recàrrega de vehicle elèctric | 1 |  | x | 94.16 | =
| BQZG-VQB8 | u | Suport de recàrrega de vehicle elèctric gama RVE-PT3 de Circutor o equivalent, per situar a l'exterior, antivandàlic i pagament d'energia mitjançant targetes RFID. Mode 3 de recàrrega, amb dos connectors tipus 2, de 22 kW cadascun i 32 A, 400 V | 1 |  | x | 5112.45 | =
Subtotal material
|  |  | Despeses auxiliars |  |  |  | 3 | %
Cost directe
Total
P-77 | PR4AZ-A001 | u | Subministrament d'arbust en contenidor de10 l: Agave stricta Agave victoria reginae Arbutus unedo Dasylirion leiophyllum Euphorbia dendroides L Euphorbia resinifera Nolina nelsonii Punica granatum |  |  |  | Rend.: | 1 |  | 14.22 | Subministrament d'arbust en contenidor de10 l:
P-78 | PR60-8YHE | u | Plantació d'arbre planifoli amb pa de terra o contenidor, de 25 a 35 cm de perímetre de tronc a 1 m d'alçària (a partir del coll de l'arrel), excavació de clot de plantació de 150x150x80 cm amb mitjans mecànics, en un pendent inferior al 25 %, reblert del clot amb substitució total de terra de l'excavació per sorra rentada i compost (70%-30%), primer reg i càrrega de les terres sobrants a camió |  |  |  | Rend.: | 1 |  |  | Plant.planifoli,pa terra/conten.,perím=25 a 35cm,150x150x80cm,m.mec.,pend.inferior al 25%,subst.100%
Mà d'obra
| A01-FEPJ | h | Ajudant jardiner | 0.52 | /R | x | 29.8 | =
| A0F-000M | h | Oficial 1a jardiner | 0.132 | /R | x | 33.58 | =
| A0G-0022 | h | Oficial 2a jardiner | 0.264 | /R | x | 31.45 | =
Subtotal mà d'obra
Maquinària
| C151-002Z | h | Camió cisterna de 8 m3 | 0.32 | /R | x | 56.52 | =
| C13C-00LP | h | Retroexcavadora sobre pneumàtics de 8 a 10 t | 0.471 | /R | x | 54.34 | =
| C152-003A | h | Camió grua de 3 t | 0.1 | /R | x | 54.81 | =
| C154-003N | h | Camió per a transport de 7 t | 0.39 | /R | x | 42.85 | =
Subtotal maquinària
Material
| B03L-05MX | t | Sorra de riu rentada de 0.1 a 0.5 mm | 1.89 |  | x | 47.41 | =
| B011-05ME | m3 | Aigua | 0.36 |  | x | 2.04 | =
| BR32-21DJ | m3 | Compost de classe I, d'origen vegetal, segons NTJ 05C, subministrat a granel | 0.54 |  | x | 39.33 | =
Subtotal material
|  |  | Despeses auxiliars |  |  |  | 1.5 | %
Cost directe
Total
P-79 | PR61-8ZHH | u | Plantació de planta enfiladissa en contenidor de 5 a 10 l en obres d'urbanització, excavació de clot de plantació de 45x45x30 cm amb mitjans manuals, en un pendent inferior al 35 %, reblert del clot amb substitució total de terra de l'excavació per sorra rentada i compost (70%-30%), primer reg i càrrega de les terres sobrants a camió |  |  |  | Rend.: | 1 |  |  | Plant.enfiladissa,cont.=5 a 10l,urbanització,45x45x30cm,m.man.,pend.inferior al 35%,subst.100% p/sor
Mà d'obra
| A0F-000M | h | Oficial 1a jardiner | 0.02 | /R | x | 33.58 | =
| A0G-0022 | h | Oficial 2a jardiner | 0.04 | /R | x | 31.45 | =
| A01-FEPJ | h | Ajudant jardiner | 0.28 | /R | x | 29.8 | =
Subtotal mà d'obra
Maquinària
| C151-002Z | h | Camió cisterna de 8 m3 | 0.01 | /R | x | 56.52 | =
Subtotal maquinària
Material
| B03L-05MY | t | Sorra de riu rentada de 0.1 a 0.5 mm, subministrada en sacs de 0,8 m3 | 0.06379 |  | x | 76.51 | =
| BR32-21DG | m3 | Compost de classe I, d'origen vegetal, segons NTJ 05C, subministrat en sacs de 0,8 m3 | 0.01823 |  | x | 53.97 | =
| B011-05ME | m3 | Aigua | 0.01215 |  | x | 2.04 | =
Subtotal material
|  |  | Despeses auxiliars |  |  |  | 1.5 | %
Cost directe
Total
P-80 | PR65-8ZQX | u | Trasplantament dins de l'obra d'arbre planifoli de 25 a 35 cm de perímetre de tronc, inclou repicat amb retroexcavadora i mitjans manuals, formació de pa de terra amb mitjans manuals, excavació de clot de plantació de 120x120x60 cm amb retroexcavadora, plantació amb camió grua en el nou lloc d'ubicació, reblert del clot amb 50% de sorra, 25% de terra de l'excavació i 25% de compost, primer reg i càrrega de les terres sobrants a camió.No inclou les feines de preparació |  |  |  | Rend.: | 1 |  |  | Trasplant.obra planifoli,p=25 a 35cm,120x120x60cm
Mà d'obra
| A01-FEPJ | h | Ajudant jardiner | 1.55 | /R | x | 29.8 | =
| A0F-0011 | h | Oficial 1a jardiner especialista en arboricultura | 1.15 | /R | x | 41.12 | =
Subtotal mà d'obra
Maquinària
| C151-0032 | h | Camió cisterna de 10 m3 | 0.16 | /R | x | 62.21 | =
| C154-003M | h | Camió per a transport de 12 t | 0.25 | /R | x | 51.08 | =
| C152-003B | h | Camió grua | 0.5 | /R | x | 57.86 | =
| C13C-00LP | h | Retroexcavadora sobre pneumàtics de 8 a 10 t | 1.5095 | /R | x | 54.34 | =
Subtotal maquinària
Material
| BR32-21DG | m3 | Compost de classe I, d'origen vegetal, segons NTJ 05C, subministrat en sacs de 0,8 m3 | 0.054 |  | x | 53.97 | =
| B011-05ME | m3 | Aigua | 0.17 |  | x | 2.04 | =
| B03L-05MY | t | Sorra de riu rentada de 0.1 a 0.5 mm, subministrada en sacs de 0,8 m3 | 1.7163 |  | x | 76.51 | =
Subtotal material
|  |  | Despeses auxiliars |  |  |  | 2.5 | %
Cost directe
Total
P-81 | PR90-10OYK | m | Encintat amb tauló de fusta de pi roig de 22x12 cm i fins a 2,5 m de llargària, amb tractament de sals de coure en autoclau per un grau de protecció profunda fixat amb acer corrugat, amb excavació de rasa amb mitjans mecànics elèctrica |  |  |  | Rend.: | 1 |  |  | Encintat amb tauló fusta pi roig 22x12cm,llarg.<=2,5m,tractament sals Cu p/grau prot.prof. fixat ace
Mà d'obra
| A01-FEPJ | h | Ajudant jardiner | 0.2 | /R | x | 29.8 | =
| A0F-000M | h | Oficial 1a jardiner | 0.2 | /R | x | 33.58 | =
Subtotal mà d'obra
Maquinària
| C133-10CW5 | h | Minicarregadora elèctrica sobre pneumàtics de 2 a 5.9 t, amb accessori retroexcavador de 25 a 39 cm d'amplària | 0.02 | /R | x | 49.72 | =
Subtotal maquinària
Material
| BRB1-28RO | m | Tauló de fusta de pi roig de 22x12 cm i fins a 2,5 m de llargària, amb tractament de sals de coure en autoclau per un grau de protecció profunda | 1.1 |  | x | 9.14 | =
| B0B7-106P | kg | Acer en barres corrugades B400S de límit elàstic >= 400 N/mm2 | 0.55 |  | x | 0.93 | =
Subtotal material
|  |  | Despeses auxiliars |  |  |  | 2.5 | %
Cost directe
Total
P-82 | SE21S020 | m | Subministrament i col.locació a l'interior de la rasa de cinta de plàstic de senyalització de presència de conductors elèctrics subterranis segons normativa de la companyia de distribució elèctrica. |  |  |  | Rend.: | 1 |  | 0.41 | Cinta polietilè senyalització cable subt.
P-83 | V0001 | u | Varis |  |  |  | Rend.: | 1 |  | 1000 | Varis
P-84 | V00021 | u | varis |  |  |  | Rend.: | 1 |  | 3000 | varis
P-85 | VR0001 | pa | Varis reg |  |  |  | Rend.: | 1 |  | 1200 | Varis reg
P-86 | VS0001 | pa | Material auxiliar |  |  |  | Rend.: | 1 |  |  | Material auxiliar
Cost directe
Total
Partida alçada
| FZP10805 | PA | Partida alçada a justificar de nova escomesa de connexió elèctrica de nou quadre enllumenat, a xarxa de existent de companyia subministradora , inclou : OC, cablejat BT, descàrrecs i connexió , drets d´escomesa per nous subministrament de Cia ,permisos , plànol as-buit i legalització de cia. completament instal·lat segons normativa de cia. |  |  |  | Rend.: | 1 |  |  | PAJ nova escomesa de connexió elèctrica de nou quadre enllumenat
Cost directe
Total
Partida d'obra
| P9ER-HORB | m2 | Reposició de paviment de panot, amb panot gris de 20x20x4 cm, classe 1a, preu superior, col·locat a l'estesa amb morter, inclòs demolició de la base, repàs i piconatge de caixa de paviment, amb compactació del 95% PM i execució de la base de gruix 10 cm amb formigó de 200 kg/m3, amb una proporció en volum 1:3:6, en entorn urbà amb dificultat de mobilitat, en voreres <= 3 m d'amplària o calçada/plataforma única <= 7 m d'amplària, amb afectació per serveis o elements de mobiliari urbà, en actuacions de més de 10 m2 |  |  |  | Rend.: | 1 |  |  | Reposició paviment panot, panot gris 20x20x4cm,cl.1a,preu sup.,col.est.mort.,base g=10cm formigó 200
Partida d'obra
| P2241-HOPZ | m2 | Repàs i piconatge de caixa de paviment, amb compactació del 95% PM, en entorn urbà amb dificultat de mobilitat, en voreres <= 3 m d'amplària o calçada/plataforma única <= 7 m d'amplària, amb afectació per serveis o elements de mobiliari urbà, en actuacions de més de 10 m2 | 1 |  | x | 3.2201 | =
| P93R-I1P5 | m3 | Base de vorera amb formigó de 200 kg/m3, amb una proporció en volum 1:3:6, amb ciment pòrtland amb filler calcari CEM II/B-L 32,5 R i granulat de pedra calcària de grandària màxima 20 mm, elaborat a l'obra amb formigonera de 165 l, abocat manualment, en entorn urbà amb dificultat de mobilitat, en voreres <= 3 m d'amplària o calçada/plataforma única <= 7 m d'amplària, amb afectació per serveis o elements de mobiliari urbà, en actuacions de més de 2 m3 | 0.1 |  | x | 160.6579 | =
| P214W-HXLT | m | Tall en paviment de peces amb màquina tallajunts amb disc de diamant per a paviment, per a delimitar la zona a demolir | 0.89443 |  | x | 4.9912 | =
| P2146-HZ4J | m2 | Demolició de paviment de panots col·locats sobre base de formigó de fins a 10 cm de gruix, inclòs la demolició de la base, d'amplària fins a 2 m, amb compressor i càrrega sobre camió amb mitjans manuals, en entorn urbà amb dificultat de mobilitat, en voreres <= 3 m d'amplària o calçada/plataforma única <= 7 m d'amplària, amb afectació per serveis o elements de mobiliari urbà, en actuacions de més de 10 m2 | 1 |  | x | 37.2774 | =
| P9E1-I1P4 | m2 | Paviment de panot per a vorera gris de 20x20x4 cm, classe 1a, preu superior, col·locat a l'estesa amb morter ciment 1:6 i beurada de ciment pòrtland, en entorn urbà amb dificultat de mobilitat, en voreres <= 3 m d'amplària o calçada/plataforma única <= 7 m d'amplària, amb afectació per serveis o elements de mobiliari urbà, en actuacions de més de 10 m2 | 1 |  | x | 67.4324 | =
Subtotal partida d'obra
Cost directe
Total
| P9G4-X2T8 | m2 | Paviment de formigó de 15 cm de gruix acabat amb 4 kg/m2 de pols de quars color gris, amb formigó per armar HA - 30 / F / 20 / XC4 + XS1 amb una quantitat de ciment de 300 kg/m3 i relació aigua ciment =< 0.5, col·locat mitjançant bombeig, estesa i vibratge mecànic i remolinat mecànic, armat amb armadura de lloses de formigó AP500 T amb malla electrosoldada de barres corrugades d'acer ME 15x15 cm D:6-6 mm 6x2,2 m B500T UNE-EN 10080 sobre una solera de formigó lleuger d'argila expandida, 20 a 25 N/mm2 de resistència a la compressió, de densitat 1400 a 1600 kg/m3, elaborat a l'obra amb formigonera de 165 l, de 20 cm de gruix, col·locada sobre làmina separadora de polietilè de 100 µm i 96 g/m2, col·locada no adherida, amb làmina separadora de geotèxtil format per feltre de polipropilè no teixit lligat mecànicament de 140 a 190 g/m2, col·locat sense adherir |  |  |  | Rend.: | 1 |  |  | Paviment form. 15cm gruix,acabat4kg/m2 pols quars color gris,formigó per armar HA - 30 / F / 20 / XC
Partida d'obra
| P7B2-5RJ6 | m2 | Làmina separadora de polietilè de 100 µm i 96 g/m2, col·locada no adherida | 1 |  | x | 1.4889 | =
| P93N-3GC5 | m2 | Solera de formigó lleuger d'argila expandida, 20 a 25 N/mm2 de resistència a la compressió, de densitat 1400 a 1600 kg/m3, elaborat a l'obra amb formigonera de 165 l, de 20 cm de gruix | 1 |  | x | 45.2852 | =
| P9GC-YPWX | m2 | Paviment de formigó de 15 cm de gruix acabat amb 4 kg/m2 de pols de quars color gris, amb formigó per armar HA - 30 / F / 20 / XC4 + XS1 amb una quantitat de ciment de 300 kg/m3 i relació aigua ciment =< 0.5, col·locat mitjançant bombeig, estesa i vibratge mecànic i remolinat mecànic | 1 |  | x | 39.4789 | =
| P9Z3-DP4W | m2 | Armadura de lloses de formigó AP500 T amb malla electrosoldada de barres corrugades d'acer ME 15x15 cm D:6-6 mm 6x2,2 m B500T UNE-EN 10080 | 1 |  | x | 4.2564 | =
| P7B1-6Q5E | m2 | Geotèxtil format per feltre de polipropilè no teixit lligat mecànicament de 140 a 190 g/m2, col·locat sense adherir | 1 |  | x | 3.2062 | =
Subtotal partida d'obra
Cost directe
Total
| P9G5-61SR | m2 | Paviment de formigó HA-30/P/10/I+E, estesa i vibratge mecànic, malla electrosoldada d'acer B500T 15x 15 cm i 6 mm de D, amb acabat remolinat mecànic i part proporcional de junts de dilatació i retracció |  |  |  | Rend.: | 1 |  |  | Paviment form.HA-30/P/10/I+E,est.+vibr.mec.,malla electrosold.acer B500T 15x15cm D=6mm,remol.mec.
Material
| B9G0-1KQM | m2 | Formigó per a paviment continu de 20 cm de gruix amb fibres sintètiques i acabat desactivat | 1 |  | x | 47.43 | =
Subtotal material
Partida d'obra
| P9Z3-DP8J | m2 | Armadura de lloses de formigó AP500 T amb malla electrosoldada de barres corrugades d'acer ME 15x15 cm D:6-6 mm 6x2,2 m B500T UNE-EN 10080 | 1 |  | x | 4.2564 | =
Subtotal partida d'obra
Cost directe
Total
P-22 | FDG54477 | m | Canalització amb quatre tubs corbables corrugats de polietilè de 160 mm de diàmetre nominal, de doble capa, i dau de recobriment de 30x30 cm amb formigó HM-20/P/20/I |  |  |  | Rend.: | 1 |  |  | Canalització 4tubs PE DN=160mm,dau recobr. 30x30cm form.
Mà d'obra
| A0140000 | h | Manobre | 0.014 | /R | x | 26.39 | =
| A0121000 | h | Oficial 1a | 0.014 | /R | x | 31.62 | =
Subtotal mà d'obra
Material
| BG22TK10 | m | Tub corbable corrugat de polietilè, de doble capa, llisa la interior i corrugada l'exterior, de 110 mm de diàmetre nominal, aïllant i no propagador de la flama , resistència a l'impacte de 28 J, resistència a compressió de 450 N, per a canalitzacions soterrades | 0.1 |  | x | 2.4 | =
| B064300C | m3 | Formigó HM-20/P/20/I de consistència plàstica, grandària màxima del granulat 20 mm, amb >= 200 kg/m3 de ciment, apte per a classe d'exposició I | 0.099 |  | x | 62.84 | =
Subtotal material
Partida d'obra
| PG2N-EUGN | m | Tub corbable corrugat de polietilè, de doble capa, llisa la interior i corrugada l'exterior, de 160 mm de diàmetre nominal, aïllant i no propagador de la flama, resistència a l'impacte de 40 J, resistència a compressió de 450 N, muntat com a canalització soterrada | 4.4 |  | x | 8.1402 | =
Subtotal partida d'obra
Cost directe
Total
P-60 | P352-M1IL | m3 | Sabata de fonament de formigó per armar amb additiu hidròfug HA - 35 / F / 10 / XC4 + XS3 + XA1 amb una quantitat de ciment de 350 kg/m3 i relació aigua ciment =< 0.45 abocat amb bomba, armat amb 30 kg/m3 d'armadura AP500 S d'acer en barres corrugades |  |  |  | Rend.: | 1 |  |  | Fonament formigó per armar +addit. hidròfug HA - 35 / F / 10 / XC4 + XS3 + XA1 quant.ciment 350kg/m3
Partida d'obra
| P312-II0T | m3 | Formigonament de rases i pous, amb formigó per armar amb additiu hidròfug HA - 35 / F / 10 / XC4 + XS3 + XA1 amb una quantitat de ciment de 350 kg/m3 i relació aigua ciment =< 0.45, abocat amb bomba | 1 |  | x | 186.5004 | =
| P310-D51N | kg | Armadura de rases i pous AP500 S d'acer en barres corrugades B500S de límit elàstic >= 500 N/mm2 | 30 |  | x | 1.6932 | =
Subtotal partida d'obra
Cost directe
Total
P-64 | P9ER-HR8Z | m2 | Reposició de paviment de panot, amb panot gris de 20x20x4 cm, classe 1a, preu superior, col·locat a l'estesa amb morter, inclòs demolició de la base, repàs i piconatge de caixa de paviment, amb compactació del 95% PM i execució de la base de gruix 10 cm amb formigó de 200 kg/m3, amb una proporció en volum 1:3:6, en entorn urbà sense dificultat de mobilitat, en voreres > 5 m d'amplària o calçada/plataforma única > 12 m d'amplària, sense afectació per serveis o elements de mobiliari urbà, en actuacions d'1 a 10 m2 |  |  |  | Rend.: | 1 |  |  | Reposició paviment panot, panot gris 20x20x4cm,cl.1a,preu sup.,col.est.mort.,base g=10cm formigó 200
Partida d'obra
| P2146-I1PF | m2 | Demolició de paviment de panots col·locats sobre base de formigó de fins a 10 cm de gruix, inclòs la demolició de la base, d'amplària fins a 2 m, amb compressor i càrrega sobre camió amb mitjans manuals, en entorn urbà sense dificultat de mobilitat, en voreres > 5 m d'amplària o calçada/plataforma única > 12 m d'amplària, sense afectació per serveis o elements de mobiliari urbà, en actuacions d'1 a 10 m2 | 1 |  | x | 31.5916 | =
| P214W-HXLT | m | Tall en paviment de peces amb màquina tallajunts amb disc de diamant per a paviment, per a delimitar la zona a demolir | 1.2649 |  | x | 4.9912 | =
| P2241-I1PI | m2 | Repàs i piconatge de caixa de paviment, amb compactació del 95% PM, en entorn urbà sense dificultat de mobilitat, en voreres > 5 m d'amplària o calçada/plataforma única > 12 m d'amplària, sense afectació per serveis o elements de mobiliari urbà, en actuacions d'1 a 10 m2 | 1 |  | x | 2.7288 | =
| P93R-I1PH | m3 | Base de vorera amb formigó de 200 kg/m3, amb una proporció en volum 1:3:6, amb ciment pòrtland amb filler calcari CEM II/B-L 32,5 R i granulat de pedra calcària de grandària màxima 20 mm, elaborat a l'obra amb formigonera de 165 l, abocat manualment, en entorn urbà sense dificultat de mobilitat, en voreres > 5 m d'amplària o calçada/plataforma única > 12 m d'amplària, sense afectació per serveis o elements de mobiliari urbà, en actuacions de 0.2 a 2 m3 | 0.1 |  | x | 153.0265 | =
| P9E1-I1PG | m2 | Paviment de panot per a vorera gris de 20x20x4 cm, classe 1a, preu superior, col·locat a l'estesa amb morter ciment 1:6 i beurada de ciment pòrtland, en entorn urbà sense dificultat de mobilitat, en voreres > 5 m d'amplària o calçada/plataforma única > 12 m d'amplària, sense afectació per serveis o elements de mobiliari urbà, en actuacions d'1 a 10 m2 | 1 |  | x | 59.2037 | =
Subtotal partida d'obra
Cost directe
Total
P-65 | P9ER-I1C9 | m2 | Reposició de paviment de panot, amb panot gris de 20x20x8 cm, classe 1a, preu superior, col·locat a l'estesa amb morter, inclòs demolició de la base, repàs i piconatge de caixa de paviment, amb compactació del 95% PM i execució de la base de gruix 10 cm amb formigó de 200 kg/m3, amb una proporció en volum 1:3:6, en entorn urbà sense dificultat de mobilitat, en voreres > 3 i <= 5 m d'amplària o calçada/plataforma única > 7 i <= 12 m d'amplària, amb afectació per serveis o elements de mobiliari urbà, en actuacions de més de 10 m2, amb peça especial podotàctil en els encreuaments |  |  |  | Rend.: | 1 |  |  | Reposició paviment panot, panot gris 20x20x8cm,cl.1a,preu sup.,col.est.mort.,base g=10cm formigó 200
Partida d'obra
| P2241-HYYU | m2 | Repàs i piconatge de caixa de paviment, amb compactació del 95% PM, en entorn urbà sense dificultat de mobilitat, en voreres > 3 i <= 5 m d'amplària o calçada/plataforma única > 7 i <= 12 m d'amplària, amb afectació per serveis o elements de mobiliari urbà, en actuacions de més de 10 m2 | 1 |  | x | 2.735 | =
| P93R-I3IF | m3 | Base de vorera amb formigó de 200 kg/m3, amb una proporció en volum 1:3:6, amb ciment pòrtland amb filler calcari CEM II/B-L 32,5 R i granulat de pedra calcària de grandària màxima 20 mm, elaborat a l'obra amb formigonera de 165 l, abocat manualment, en entorn urbà sense dificultat de mobilitat, en voreres > 3 i <= 5 m d'amplària o calçada/plataforma única > 7 i <= 12 m d'amplària, amb afectació per serveis o elements de mobiliari urbà, en actuacions de més de 2 m3 | 0.1 |  | x | 153.1143 | =
| P9E1-JM58 | m2 | Paviment de panot per a vorera gris de 20x20x8 cm, classe 1a, preu superior, col·locat a l'estesa amb morter ciment 1:6 i beurada de ciment pòrtland, en entorn urbà sense dificultat de mobilitat, en voreres > 3 i <= 5 m d'amplària o calçada/plataforma única > 7 i <= 12 m d'amplària, amb afectació per serveis o elements de mobiliari urbà, en actuacions de més de 10 m2 | 1 |  | x | 71.5587 | =
| P214W-HXLT | m | Tall en paviment de peces amb màquina tallajunts amb disc de diamant per a paviment, per a delimitar la zona a demolir | 0.89443 |  | x | 4.9912 | =
| P2146-I3ID | m2 | Demolició de paviment de panots col·locats sobre base de formigó de fins a 10 cm de gruix, inclòs la demolició de la base, d'amplària fins a 2 m, amb compressor i càrrega sobre camió amb mitjans manuals, en entorn urbà sense dificultat de mobilitat, en voreres > 3 i <= 5 m d'amplària o calçada/plataforma única > 7 i <= 12 m d'amplària, amb afectació per serveis o elements de mobiliari urbà, en actuacions de més de 10 m2 | 1 |  | x | 31.6571 | =
Cost directe
Total

## T-SMP
Aparcament Plaça del Mil.lenari | Aparcament Plaça del Mil.lenari | Aparcament Plaça del Mil.lenari | Aparcament Plaça del Mil.lenari
Justificació d'elements | Justificació d'elements | Justificació d'elements | Justificació d'elements
Codi | U.A. | Descripció | Preu | Descripció curta
Mà d'obra
A01-FEP0 | h | Ajudant ferrallista | 25.4 | Ajudant ferrallista
A01-FEP1 | h | Ajudant electricista | 25.36 | Ajudant electricista
A01-FEP3 | h | Ajudant col·locador | 25.4 | Ajudant col·locador
A01-FEPD | H | Ajudant electricista | 25.36 | Ajudant electricista
A01-FEPH | h | Ajudant muntador | 25.4 | Ajudant muntador
A01-FEPJ | h | Ajudant jardiner | 29.8 | Ajudant jardiner
A0112000 | h | Cap de colla | 33.49 | Cap colla
A0121000 | h | Oficial 1a | 31.62 | Oficial 1a
A0122000 | H | OFICIAL 1A PALETA | 24.31 | OFICIAL 1A PALETA
A012H000 | h | Oficial 1a electricista | 32.68 | Oficial 1a electricista
A012M000 | h | Oficial 1a muntador | 28.69 | Oficial 1a muntador
A012N000 | H | OFICIAL 1A D'OBRA PÚBLICA | 24.31 | OFICIAL 1A D'OBRA PÚBLICA
A012PP00 | H | Oficial 1a jardiner especialista en arboricultura | 33.26 | Oficial 1a jard.esp.arboric.
A013H000 | h | Ajudant electricista | 28.03 | Ajudant electricista
A013M000 | H | AJUDANT MUNTADOR | 20.85 | AJUDANT MUNTADOR
A013P000 | H | Ajudant jardiner | 24.11 | Ajudant jardiner
A013U001 | h | Ajudant | 22.11 | Ajudant
A0140000 | h | Manobre | 26.39 | Manobre
A0150000 | h | Manobre especialista | 27.29 | Manobre especialista
A01-FEP11 | h | Ajudant electricista | 25.36 | Ajudant electricista
A0D-0007 | h | Manobre | 23.88 | Manobre
A0D-0009 | h | Manobre per a seguretat i salut | 23.88 | Manobre p/SiS
A0E-000A | h | Manobre especialista | 24.69 | Manobre especialista
A0F-0000 | h | Oficial 1a electricista | 29.57 | Oficial 1a electricista
A0F-000B | h | Oficial 1a | 28.61 | Oficial 1a
A0F-000D | h | Oficial 1a col·locador | 28.61 | Oficial 1a col·locador
A0F-000E | H | Oficial 1a electricista | 29.57 | Oficial 1a electricista
A0F-000I | h | Oficial 1a ferrallista | 28.61 | Oficial 1a ferrallista
A0F-000M | h | Oficial 1a jardiner | 33.58 | Oficial 1a jardiner
A0F-000R | h | Oficial 1a muntador | 29.57 | Oficial 1a muntador
A0F-000S | h | Oficial 1a d'obra pública | 28.61 | Oficial 1a d'obra pública
A0F-000T | h | Oficial 1a paleta | 28.61 | Oficial 1a paleta
A0F-0011 | h | Oficial 1a jardiner especialista en arboricultura | 41.12 | Oficial 1a jardiner especial.arboricult.
A0F-00001 | h | Oficial 1a electricista | 29.57 | Oficial 1a electricista
A0G-0022 | h | Oficial 2a jardiner | 31.45 | Oficial 2a jardiner
Maquinària
C1101200 | H | Compressor amb dos martells pneumàtics | 17.53 | Compressor+dos martells pneumàtics
C110U010 | h | Retroexcavadora de 50 hp, amb martell de 200 kg a 400 kg | 47.91 | Retroexcavadora de 50 hp, martell 200-400 kg
C111-0056 | h | Compressor amb dos martells pneumàtics | 14.32 | Compressor+dos martells pneumàtics
C115-00EE | h | Retroexcavadora amb martell trencador | 59 | Retroexcavadora amb martell trencador
C1312340 | H | PALA EXCAVADORA GIRATORIA SOBRE PNEUMÀTICS DE 15 A 20 T | 77.85 | PALA EXCAVADORA GIRATORIA S/PNEUMÀTICS 15-20T
C1313330 | H | RETROEXCAVADORA SOBRE PNEUMÀTICS DE 8 A 10 T | 46.06 | RETROEXCAVADORA S/PNEUMÀTICS 8-10T
C131U020 | h | Retroexcavadora de 50 hp, tipus CAT-416 o equivalent | 40.37 | Retroexcavadora de 50 hp
C131-005E | H | Corró vibratori autopropulsat, de 8 a 10 t | 48.47 | Corró vibratori autopropulsat,8 a 10t
C131-005F | h | Corró vibratori autopropulsat, de 10 a 12 t | 68.64 | Corró vibratori autopropulsat,10 a 12t
C131-005G | h | Corró vibratori autopropulsat, de 12 a 14 t | 76.84 | Corró vibratori autopropulsat,12 a 14t
C1331100 | H | MOTOANIVELLADORA PETITA | 54.33 | MOTOANIVELLADORA PETITA
C13350C0 | H | CORRÓ VIBRATORI AUTOPROPULSAT, DE 12 A 14 T | 60.99 | CORRÓ VIBRATORI AUTOPROPULSAT,12-14T
C133A0J0 | h | Picó vibrant amb placa de 30x30 cm | 5.44 | Picó vibrant,plac.30x30cm
C133U070 | h | Picó vibrant dúplex de 1300 kg | 8.05 | Picó vibrant dúplex de 1300 kg
C133U080 | h | Picó vibrant amb placa de 60 cm d'amplària | 5.69 | Picó vibrant amb placa de 60 cm d'amplària
C133-10CW5 | h | Minicarregadora elèctrica sobre pneumàtics de 2 a 5.9 t, amb accessori retroexcavador de 25 a 39 cm d'amplària | 49.72 | Minicarregadora elèctrica s/pneumàtics 2 a 5.9t,+acces.retroexcavador a=25-39cm
C135-00LX | h | Miniexcavadora sobre cadenes de 2 a 5.9 t | 58.67 | Miniexcavadora s/caden. 2 a 5.9t
C136-00F4 | h | Motoanivelladora petita | 79.25 | Motoanivelladora petita
C138-00KH | h | Pala carregadora sobre cadenes d'11 a 17 t | 98.69 | Pala carregadora s/caden. 11 a 17t
C138-00KQ | h | Pala carregadora sobre pneumàtics de 15 a 20 t | 98.69 | Pala carregadora s/pneumàtics 15 a 20t
C139-00LK | h | Pala excavadora giratòria sobre pneumàtics de 15 a 20 t | 102.7 | Pala excavadora giratòria s/pneumàtics 15 a 20t
C13A-00FP | h | Picó vibrant amb placa de 30x30 cm | 6.34 | Picó vibrant,plac.30x30cm
C13A-00FQ | h | Safata vibrant amb placa de 60 cm | 5.49 | Safata vibrant,plac.60cm
C13A-00FR | h | Compactador combustible duplex manual de 700 kg | 7.77 | Compactador combustible duplex manual,700 kg
C13A-W61O | h | Safata vibrant combustible amb placa de 60 cm | 6.25 | Safata vibrant combustible,plac.60cm
C13C-00LP | h | Retroexcavadora sobre pneumàtics de 8 a 10 t | 54.34 | Retroexcavadora s/pneumàtics 8 a 10t
C1501700 | h | Camió per a transport de 7 t | 45.56 | Camió per a transport7 t
C15019U0 | h | Camió de 250 hp, de 20 t (9,6 m3) | 50.19 | Camió de 250 hp, de 20 t (9,6 m3)
C1502U10 | h | Camió cisterna de 6000 l | 39.49 | Camió cisterna de 6000 l
C1503000 | H | Camió grua | 47.44 | Camió grua
C1503U10 | h | Camió grua de 5 t | 39.55 | Camió grua de 5 t
C1503U20 | h | Camió grua de 10 t | 45.87 | Camió grua de 10 t
C1504U00 | h | Camió cistella fins a 10 m d'alçària | 42.18 | Camió cistella fins a 10 m
C150MC10 | H | Lloguer de plataforma autopropulsada amb cistella sobre braç articulat per a una alçària de treball de 12 m , sense operari | 7.97 | Llog.cistella braç art. 12m,s/operari
C150-002W | H | Camió cistella de 10 a 19 m d'alçària | 57.14 | Camió cistella h=10 a 19m
C150-002X | h | Camió cistella de 10 m d'alçària com a màxim | 54.97 | Camió cistella h=10m
C151-002Z | h | Camió cisterna de 8 m3 | 56.52 | Camió cisterna 8m3
C151-0032 | h | Camió cisterna de 10 m3 | 62.21 | Camió cisterna 10m3
C152-003A | h | Camió grua de 3 t | 54.81 | Camió grua 3t
C152-003B | h | Camió grua | 57.86 | Camió grua
C154-003M | h | Camió per a transport de 12 t | 51.08 | Camió transp.12 t
C154-003N | h | Camió per a transport de 7 t | 42.85 | Camió transp.7 t
C15C-005Z | h | Dúmper d'1,5 t de càrrega, 0,58 m3 de volum de càrrega, 13 CV de potència i 480 mm d'alçària de descàrrega | 30.63 | Dúmper c=1,5t vol.=0,58m3 pot=13CV alç.descg.=480mm
C1700006 | h | Vibrador intern de formigó | 1.69 | Vibrador intern de formigó
C1701100 | H | CAMIÓ AMB BOMBA DE FORMIGONAR | 155.18 | CAMIÓ BOMBA FORMIGONAR
C1705600 | H | FORMIGONERA DE 165 L | 1.61 | FORMIGONERA 165L
C170H000 | H | MÀQUINA TALLAJUNTS AMB DISC DE DIAMANT PER A PAVIMENT | 8.77 | MÀQUINA TALLAJUNTS DISC DIAMANT P/PAVIMENT
C172-003J | h | Camió amb bomba de formigonar | 168.25 | Camió bomba formigonar
C175-00G3 | h | Estenedora de granulat | 41.55 | Estenedora granulat
C176-00FX | h | Formigonera de 165 l | 2.1 | Formigonera 165l
C178-00GF | h | Màquina tallajunts amb disc de diamant per a paviment | 8.46 | Màquina tallajunts disc diamant p/paviment
C17D-00GH | h | Planta de formigó per a 60 m3/h | 91.69 | Planta de formigó,60m3/h
C1B0-006C | h | Màquina per a pintar bandes de vial, autopropulsada | 36.73 | Màquina p/pintar banda vial,autopropulsada
C2003000 | H | REMOLINADOR MECÀNIC | 4.33 | REMOLINADOR MECÀNIC
C2005000 | H | REGLE VIBRATORI | 3.99 | REGLE VIBRATORI
C200S000 | H | Equip i elements auxiliars per a tall oxiacetilènic | 6.45 | Equip tall oxiacetilènic
C20K-00DP | h | Regle vibratori | 5.16 | Regle vibratori
C20L-00DO | h | Remolinador mecànic | 5.86 | Remolinador mecànic
CR10-005L | h | Desbrossadora manual de braç amb capçal de fil o disc | 5.59 | Desbrossadora manual braç+capçal fil-disc
CRE21100 | H | Tisores pneumàtiques, amb part proporcional de compressor | 3.42 | Tisores pneumàtiques+p.p.compressor
CRE23000 | H | Motoserra | 2.94 | Motoserra
CRL15100 | H | Aparell manual de pressió per a tractaments fitosanitaris i herbicides | 19.46 | Aparell manual pressió,per fitosanit.herbicid.
CZ12U00A | h | Compressor portàtil de 7/10 m3/min de cabal | 17.35 | Compressor portàtil de 7/10 m3/min de cabal
Material
-VLJX | u | Bàcul troncocònic convencional de secció circular d'11 m d'alçària, fabricat amb planxa d'acer estructural no aliat de designació S235JR segons norma UNE-EN 10025-2 de 4 mm de gruix com a mínim, conicitat 12:1000, de 206 mm de diàmetre en la base i 60 mm de diàmetre en el coronament, amb 2 braços de 2 m de sortint cadascun, preparat per a la fixació en punta del llum en maniguet de 60 mm de diàmetre, placa d'ancoratge quadrada de 500x500 mm i 15 mm de gruix amb 4 cartel·les de reforç i 4 forats colissos per a perns M27, amb anella de reforç en la base de 350 mm d'alçària i 4 mm de gruix, amb 1 porta de 135x300 mm ajustada al fust amb pany normalitzat, amb reforç interior de la columna en la zona de la porta, acabat galvanitzat en calent, fabricació segons la norma UNE-EN 40-5, de la sèrie APM d'HGH o equivalent | 1403.26 | Bàcul troncocònic conv.,h=11m,braç=2m,S235JR,1 llum punta,galv.calent,APM HGH o equiv.
B0111000 | m3 | Aigua | 1.85 | Aigua
B011-05ME | m3 | Aigua | 2.04 | Aigua
B019_SULF | DM3 | DISSOLUCIÓ AL 5% DE SULFAT DE FERRO | 1.89 | DISSOLUCIÓ AL 5% DE SULFAT DE FERRO
B030-05PJ | m3 | Argila expandida de granulometria 3 a 8 mm i densitat 550 kg/m3, en sacs | 105.39 | Argila exp. 3 a 8mm,550kg/m3,sacs
B0310020 | T | SORRA DE PEDRERA PER A MORTERS | 15.46 | SORRA P/MORTERS
B031U100 | m3 | Sorra de pedrera de 0 a 3 mm | 21.18 | Sorra de pedrera de 0 a 3 mm
B0331300 | T | GRAVA DE PEDRERA DE PEDRA CALCÀRIA, DE 50 A 70 MM | 14.6 | GRAVA PEDRA CALC.50-70MM
B0331600 | T | GRAVA DE PEDRERA DE PEDRA CALCÀRIA, DE 18 A 25 MM | 14.81 | GRAVA PEDRA CALC.18-25MM
B036-21CH | t | Grava de granulat reciclat mixt de formigó-ceràmica de 40 a 70 mm | 11.25 | Grava reciclat mixt form./ceràm. 40 a 70mm
B03B-05NR | m3 | Pedra granítica de més de 150 mm, per a reblert de gabions | 17.24 | Pedra granit. de més de 150mm, per a rebl.gabions
B03C-05NK | m3 | Sauló garbellat, subministrat en sacs de 0,8 m3 | 31.23 | Sauló garbellat,sacs 0,8m3
B03E-05OF | m3 | Terra vegetal fertilitzada i garbellada subministrada a granel, estesa sobre el terreny amb mitjans manuals, en un radi màxim des del lloc de descàrrega de fins a 100 m, per formar una capa de gruix uniforme d'entre 10 i 25 cm. | 35.83 | Terra selec.
B03F-05NW | m3 | Tot-u artificial | 20.36 | Tot-u art.
B03J-0K7V | t | Grava de pedrera de pedra calcària, de grandària màxima 20 mm, per a formigons | 19.16 | Grava pedra calc.grandària màxima 20mm p/forms.
B03J-0K80 | t | Grava de pedrera, per a drens | 21.21 | Grava p/drens
B03J-0K8P | t | Grava de pedrera de pedra granítica, per a drens | 22.86 | Grava pedra granit.p/drens
B03J-0K8V | t | Grava de pedrera, per a drens | 24.09 | Grava p/drens
B03J-0K801 | t | Grava de pedrera, per a drens | 21.21 | Grava p/drens
B03L-05MQ | t | Sorra de pedrera de pedra calcària per a formigons | 19.58 | Sorra pedra calc. p/forms.
B03L-05MX | t | Sorra de riu rentada de 0.1 a 0.5 mm | 47.41 | Sorra rentada 0.1 a 0.5 mm
B03L-05MY | t | Sorra de riu rentada de 0.1 a 0.5 mm, subministrada en sacs de 0,8 m3 | 76.51 | Sorra rentada 0.1 a 0.5 mm,sacs 0,8m3
B03L-05N5 | t | Sorra de pedrera de 0 a 3,5 mm | 20.33 | Sorra 0 a 3,5 mm
B03L-05N7 | t | Sorra de pedrera per a morters | 21.01 | Sorra p/morters
B0512401 | T | CIMENT PÒRTLAND AMB FILLER CALCARI CEM II/B-L 32,5 R SEGONS UNE-EN 197-1, EN SACS | 93.49 | CIMENT PÒRTLAND+FILL.CALC. CEM II/B-L 32,5R,SACS
B051U012 | t | Ciment pòrtland CEM I 32,5 N segons UNE-EN 197-1 | 84.66 | Ciment pòrtland CEM I 32,5 N
B054-06DH | kg | Calç aèria hidratada CL 90-S, en sacs | 0.32 | Calç aèria hidratada CL 90-S,sacs
B055-067I | t | Ciment pòrtland amb filler calcari CEM II/B-L 32,5 N segons UNE-EN 197-1, a granel | 125.87 | Ciment pòrtland+fill.calc. CEM II/B-L 32,5N, & granel
B055-067M | t | Ciment pòrtland amb filler calcari CEM II/B-L 32,5 R segons UNE-EN 197-1, en sacs | 145.42 | Ciment pòrtland+fill.calc. CEM II/B-L 32,5R, & sacs
B055-0685 | t | Ciment pòrtland amb escòria CEM II/B-S 42,5 N segons UNE-EN 197-1, en sacs | 150.36 | Ciment pòrtland+escòr. CEM II/B-S 42,5N, & sacs
B057-06IN | kg | Emulsió bituminosa catiònica amb un 60% de betum asfàltic, per a reg de curat tipus C60B3/B2 CUR, segons UNE-EN 13808 | 0.34 | Emul.bitum.catiònica p/reg curatC60B3/B2 CUR
B060U310 | m3 | Formigó HM-20, consistència plàstica i granulat màxim 20 mm, inclòs transport a l'obra | 62.3 | Formigó HM-20, c.plàstica i granulat 20 mm
B060U430 | m3 | Formigó HA-25, consistència plàstica i granulat màxim 20 mm, inclòs transport a l'obra | 67.82 | Formigó HA-25, c.plàstica i granulat 20 mm
B060UR11 | m3 | Formigó de 15 N/mm2 de resistència característica a la compressió, consistència plàstica i granulat màxim 20 mm, amb un <= 20% del granulat gruixut reciclat, inclòs transport a l'obra, inclòs transport a l'obra | 58.13 | Formigó de 15 N/mm2, c.plàstica i granulat 20mm,<=20% reciclat
B064300B | m3 | Formigó HM-20/B/20/I de consistència tova, grandària màxima del granulat 20 mm, amb >= 200 kg/m3 de ciment, apte per a classe d'exposició I | 52.56 | Formigó HM-20/B/20/I,>=200kg/m3 ciment
B064300C | m3 | Formigó HM-20/P/20/I de consistència plàstica, grandària màxima del granulat 20 mm, amb >= 200 kg/m3 de ciment, apte per a classe d'exposició I | 62.84 | Formigó HM-20/P/20/I,>=200kg/m3 ciment
B065960B | M3 | FORMIGÓ HA-25/B/20/IIA DE CONSISTÈNCIA TOVA, GRANDÀRIA MÀXIMA DEL GRANULAT 20 MM, AMB >= 275 KG/M3 DE CIMENT, APTE PER A CLASSE D'EXPOSICIÓ IIA | 65.8 | FORMIGÓ HA-25/B/20/IIA,>=275KG/M3 CIMENT
B069-2A90 | m3 | Formigó d'ús no estructural HNE-15/P/20 de resistència a compressió 15 N/mm2, consistència plàstica i grandària màxima del granulat 20 mm | 80.94 | Form.no estructural HNE-15/P/20
B069-2A9O | m3 | Formigó d'ús no estructural de resistència a compressió 15 N/mm2, consistència plàstica i grandària màxima del granulat 20 mm, HNE-15/P/20 | 74.17 | Form.no estructural HNE-15/P/20
B069-2A9P | m3 | Formigó d'ús no estructural HNE-15/P/40 de resistència a compressió 15 N/mm2, consistència plàstica i grandària màxima del granulat 40 mm | 79.4 | Form.no estructural HNE-15/P/40
B069-I4H0 | m3 | Formigó d'ús no estructural HNE-20/P/20 de resistència a compressió 20 N/mm2, consistència plàstica i grandària màxima del granulat 20 mm | 81.84 | Form.no estructural HNE-20/P/20
B069-I4H8 | m3 | Formigó d'ús no estructural HNE-20/P/20 de resistència a compressió 20 N/mm2, consistència plàstica i grandària màxima del granulat 20 mm | 81.84 | Form.no estructural HNE-20/P/20
B069-2A901 | m3 | Formigó d'ús no estructural HNE-15/P/20 de resistència a compressió 15 N/mm2, consistència plàstica i grandària màxima del granulat 20 mm | 80.94 | Form.no estructural HNE-15/P/20
B069-I4H00 | m3 | Formigó d'ús no estructural HNE-20/P/20 de resistència a compressió 20 N/mm2, consistència plàstica i grandària màxima del granulat 20 mm | 81.84 | Form.no estructural HNE-20/P/20
B069-I4H01 | m3 | Formigó d'ús no estructural HNE-20/P/20 de resistència a compressió 20 N/mm2, consistència plàstica i grandària màxima del granulat 20 mm | 81.84 | Form.no estructural HNE-20/P/20
B069-I4H02 | m3 | Formigó d'ús no estructural HNE-20/P/20 de resistència a compressió 20 N/mm2, consistència plàstica i grandària màxima del granulat 20 mm | 81.84 | Form.no estructural HNE-20/P/20
B06E-12FM | m3 | Formigó HA-30/P / 10 / I + E de consistència plàstica, grandària màxima del granulat 10 mm, amb >= 300 kg/m3 de ciment, apte per a classe d'exposició I + E | 122.06 | Formigó HA-30/P / 10 / I + E,>= 300kg/m3 ciment
B06F1-I0I0 | m3 | Formigó en massa HM - 20 / B / 20 / X0 amb una quantitat de ciment de 200 kg/m3 i relació aigua ciment =< 0.6 | 95.67 | Formigó en massa HM - 20 / B / 20 / X0 quant.ciment 200kg/m3, aigua/ciment =< 0.6
B06F1-I0IL | M3 | Formigó en massa hm - 20 / b / 20 / x0 amb una quantitat de ciment de 200 kg/m3 i relació aigua ciment =< 0.6 | 55.36 | Formigó en massa hm - 20 / b / 20 / x0 quant.ciment 200kg/m3, aigua/ciment =< 0.6
B06F1-I2C8 | m3 | Formigó en massa HM - 20 / B / 40 / X0 amb una quantitat de ciment de 200 kg/m3 i relació aigua ciment =< 0.6 | 92.19 | Formigó en massa HM - 20 / B / 40 / X0 quant.ciment 200kg/m3, aigua/ciment =< 0.6
B06F1-I4HH | m3 | Formigó en massa HM - 20 / B / 10 / X0 amb una quantitat de ciment de 200 kg/m3 i relació aigua ciment =< 0.6 | 95.08 | Formigó en massa HM - 20 / B / 10 / X0 quant.ciment 200kg/m3, aigua/ciment =< 0.6
B06F1-LRRD | m3 | Formigó en massa HM - 20 / F / 20 / X0 amb una quantitat de ciment de 200 kg/m3 i relació aigua ciment =< 0.6 | 99.02 | Formigó en massa HM - 20 / F / 20 / X0 quant.ciment 200kg/m3, aigua/ciment =< 0.6
B06F1-I0I01 | m3 | Formigó en massa HM - 20 / B / 20 / X0 amb una quantitat de ciment de 200 kg/m3 i relació aigua ciment =< 0.6 | 95.67 | Formigó en massa HM - 20 / B / 20 / X0 quant.ciment 200kg/m3, aigua/ciment =< 0.6
B06F2-IL5B | m3 | Formigó per armar amb additiu hidròfug HA - 35 / F / 10 / XC4 + XS3 + XA1 amb una quantitat de ciment de 350 kg/m3 i relació aigua ciment =< 0.45 | 145.66 | Formigó per armar +addit. hidròfug HA - 35 / F / 10 / XC4 + XS3 + XA1 quant.ciment 350kg/m3, aigua/c
B06F2-LOM5 | m3 | Formigó per armar HA - 30 / F / 20 / XC4 + XS1 amb una quantitat de ciment de 300 kg/m3 i relació aigua ciment =< 0.5 | 111.32 | Formigó per armar HA - 30 / F / 20 / XC4 + XS1 quant.ciment 300kg/m3, aigua/ciment =< 0.5
B06F2-LVFA | m3 | Formigó per armar HA - 30 / F / 20 / XC3 amb una quantitat de ciment de 300 kg/m3 i relació aigua ciment =< 0.55 | 105.05 | Formigó per armar HA - 30 / F / 20 / XC3 quant.ciment 300kg/m3, aigua/ciment =< 0.55
B06NN14C | M3 | FORMIGÓ D'ÚS NO ESTRUCTURAL DE RESISTÈNCIA A COMPRESSIÓ15 N/MM2, CONSISTÈNCIA PLÀSTICA I GRANDÀRIA MÀXIMA DEL GRANULAT 40 MM, HNE-15/P/40 | 57.13 | FORM.NO ESTRUCTURAL HNE-15/P/40
B0710150 | T | MORTER PER A RAM DE PALETA, CLASSE M 5 (5 N/MM2), EN SACS, DE DESIGNACIÓ (G) SEGONS NORMA UNE-EN 998-2 | 33.8 | MORT.RAM PALETA M5,SACS,(G) UNE-EN 998-2
B0714000 | KG | MORTER SINTÈTIC EPOXI DE RESINES EPOXI | 2.05 | MORTER SINTÈTIC EPOX RES.EPOXI
B071U005 | m3 | Morter de ciment de Classe M-5 (5 N/mm2) segons la Norma UNE 998-2 | 85.87 | Morter de ciment de Classe M-5
B07L-1PY0 | t | Morter per a ram de paleta, classe M 10 (10 N/mm2), a granel, de designació (G) segons norma UNE-EN 998-2 | 47.52 | Mort.ram paleta M10,granel,(G) UNE-EN 998-2
B07L-1PY2 | t | Morter per a ram de paleta, classe M 10 (10 N/mm2), a granel, de designació (G) segons norma UNE-EN 998-2 | 47.52 | Mort.ram paleta M10,granel,(G) UNE-EN 998-2
B07L-1PY6 | t | Morter per a ram de paleta, classe M 5 (5 N/mm2), en sacs, de designació (G) segons norma UNE-EN 998-2 | 62.14 | Mort.ram paleta M5,sacs,(G) UNE-EN 998-2
B07L-1PYA | t | Morter per a ram de paleta, classe M 5 (5 N/mm2), a granel, de designació (G) segons norma UNE-EN 998-2 | 44.3 | Mort.ram paleta M5,granel,(G) UNE-EN 998-2
B07L-1PY00 | t | Morter per a ram de paleta, classe M 10 (10 N/mm2), a granel, de designació (G) segons norma UNE-EN 998-2 | 47.52 | Mort.ram paleta M10,granel,(G) UNE-EN 998-2
B07L-1PY01 | t | Morter per a ram de paleta, classe M 10 (10 N/mm2), a granel, de designació (G) segons norma UNE-EN 998-2 | 47.52 | Mort.ram paleta M10,granel,(G) UNE-EN 998-2
B07L-1PY02 | t | Morter per a ram de paleta, classe M 10 (10 N/mm2), a granel, de designació (G) segons norma UNE-EN 998-2 | 47.52 | Mort.ram paleta M10,granel,(G) UNE-EN 998-2
B08AD00F | L | PRODUCTE PER A TRACTAMENT DESACTIVANT DE SUPERFÍCIES DE FORMIGÓ | 8.08 | PRODUCTE P/TRACT.DESACTIVANT SUPERF.FORMIGÓ
B0AM-078F | kg | Filferro recuit 1,3 mm | 2.09 | Filferro recuit,D=1,3mm
B0AM-078K | kg | Filferro acer galvanitzat | 2.99 | Filferro acer galv.
B0B7-106P | kg | Acer en barres corrugades B400S de límit elàstic >= 400 N/mm2 | 0.93 | Acer b/corrugada B400S
B0B7-106Q | kg | Acer en barres corrugades B500S de límit elàstic >= 500 N/mm2 | 0.96 | Acer b/corrugada B500S
B0B8-107Q | m2 | Malla electrosoldada de barres corrugades d'acer ME 10x10 cm D:3-3 mm 6x2,2 m B500T UNE-EN 10080 | 1.47 | Malla electr.acer corr.ME 10x10cm,D:3-3mm,6x2,2m B500T
B0B8-107V | m2 | Malla electrosoldada de barres corrugades d'acer ME 15x15 cm D:6-6 mm 6x2,2 m B500T UNE-EN 10080 | 2.51 | Malla electr.acer corr.ME 15x15cm,D:6-6mm,6x2,2m B500T
B0D21030 | m | Tauló de fusta de pi per a 10 usos | 0.5 | Tauló fusta pi p/10 usos
B0D8U001 | m2 | Amortització de plafó metàl·lic pla per a 40 usos | 1.93 | Amortització de plafó metàl·lic pla per a 40 usos
B0D80-0CNW | m2 | Plafó metàl·lic de 50x200 cm per a 50 usos | 1.18 | Plafó metàl·lic50x200cm,50usos
B0DZA000 | l | Desencofrant | 3.06 | Desencofrant
B0DZU005 | u | Materials auxiliars per a encofrar | 1.65 | Materials auxiliars per a encofrar
B0DZ5-0F6R | u | Part proporcional d'elements auxiliars per a plafons metàl·lics, de 50x200 cm | 0.51 | Part propor.elem.aux.plafó met.50x200cm
B0F1A-075F | u | Maó calat, de 290x140x100 mm, per a revestir, categoria I, HD, segons la norma UNE-EN 771-1 | 0.25 | Maó calat,290x140x100mm,p/revestir,categoria I,HD,UNE-EN 771-1
B0F1A-0760 | u | Maó calat R-25, de 290x140x100 mm, per a revestir, categoria I, HD, segons la norma UNE-EN 771-1 | 0.26 | Maó calat R25,290x140x100mm,p/revestir,categoria I,HD,UNE-EN 771-1
B125-HR3S | u | Jornada de treball d'equip de topografia consistent en la presa de dades en camp, posterior tractament de les dades en gabinet i bolcat dels resultats en format paper o digital, inclosos totes les eines i materials necesaris | 546.63 | Jornada d'equip de topografia
B2RA9SB0 | T | Deposició controlada a planta de compostage de residus vegetals nets no especials amb una densitat 0,5 t/m3, procedents de poda o sega, amb codi 200201 segons la llista europea de residus (orden mam/304/2002) | 35 | Deposició controlada planta compost.,residus vegetals nets no especials,0,5t/m3,ler 200201
B2RA-28U1 | T | Deposició controlada en planta de compostage de residus vegetals bruts barrejats amb terra o altres residus no vegetals no perillosos amb una densitat 0,75 t/m3, procedents de poda o sega, amb codi 200201 segons la llista europea de residus (orden mam/304/2002) | 62.65 | Deposició controlada planta compost.,residus vegetals bruts no perillosos,0,75t/m3,ler 200201
B2RA-28V5 | M3 | Deposició controlada en dipòsit autoritzat inclòs el cànon sobre la deposició controlada dels residus de la construcció, segons la llei 8/2008, de residus de terra inerts amb una densitat 1,6 t/m3, procedents d'excavació, amb codi 170504 segons la llista europea de residus (orden mam/304/2002) | 9.11 | Deposició controlada dipòsit autoritzat inclòs el cànon sobre la deposició controlada dels residus d
B353-HYZZ | u | Gabió de 1x0.5x1 m, de malla electrosoldada galvanitzada, de diàmetre de 4,5 mm, i 100x100 mm de pas de malla | 41.61 | Gabió1x0.5x1m, malla electrosol.galv. D=4,5mm,100x100mm
B354-HK7A | m3 | Gabió d'1 m d'amplària i 0,5 m d'alçària, de malla de triple torsió d'acer galvanitzat, de 2,7 mm d'i 8x10 cm de pas de malla, amb diafragmes cada metre | 42.65 | Gabió 1x0,5m,malla 3 tors.acer galv.,D=2,7mm,8x10cm
B775-0KR3 | m2 | Vel de polietilè de gruix 100 µm i de pes 96 g/m2 | 0.21 | Vel poliet.,g=100µm,96g/m2
B7B1-0KPF | m2 | Geotèxtil format per feltre de polipropilè no teixit, lligat mecànicament de 140 a 190 g/m2 | 1.39 | Geotèxtil feltre PP no teix.lligat mecàn.,140 a 190g/m2
B962-0GQZ | m | Peça recta de formigó per a vorades, doble capa, amb secció normalitzada per a vianants A1 20x14 cm, segons UNE 127340, de classe climàtica B, classe resistent a l'abrasió H i classe resistent a flexió S (R-3,5 MPa) segons UNE-EN 1340 | 6.46 | Peça form.vora., DC,A1 (20x14cm),B,H,S(R-3,5MPa)
B980-V805 | m | Peça de formigó per a gual de vehícles de monocapa per a posició central, de 40x30 cm, de color gris | 108.92 | Peçapeça form.guals,vehícles,vehícles MC central,40x30cm,gris
B985A600 | M | PEÇA DE FORMIGÓ PER A GUALS, DOBLE CAPA, DE 25X28 CM | 11 | PEÇA FORM.GUALS,DC,25X28CM
B9E1U002 | m2 | Rajola hidràulica de morter de ciment gris de 20x20x4 cm | 6.38 | Rajola hidràulica de morter de 20x20x4 cm
B9E2-0HOS | m2 | Panot gris de 20x20x4 cm, classe 1a, preu superior | 9.77 | Panot gris 20x20x4cm,cl.1a,preu sup.
B9E2-HYIJ | m2 | Panot gris de 20x20x8 cm, classe 1a, preu superior | 21.79 | Panot gris 20x20x8cm,cl.1a,preu sup.
B9F11010 | M2 | PEÇA PREFABRICADA DE FORMIGÓ DE 60X40X6 CM | 15.69 | PEÇA PREFAB.FORM.60X40X6CM
B9G0-1KQM | m2 | Formigó per a paviment continu de 20 cm de gruix amb fibres sintètiques i acabat desactivat | 47.43 | Form.p/pavim.cont. g=20cm,fibr.sint.,desactivat
B9G3-0HRV | t | Pols de quars color gris | 100.05 | Pols quars color gris
B9G8C0ASHVLK | M3 | FORMIGÓ ESPECIAL REFORÇAT AMB MICRO FIBRES DE POLIPROPILÈ, AMB GRANDÀRIA MÀXIMA DEL GRANULAT 12 MM I TIPUS TRITURAT CALCARI, AMB EL QUE, UNA VEGADA DESACTIVADA LA SEVA CAPA SUPERFICIAL, S'ACONSEGUEIX UN PAVIMENT ORNAMENTAL AMB ASPECTE D'ÀRID VIST. POSSIBILITAT DE COLOREJAR LA MASSA AMB DIFERENTS COLORS I COMBINACIÓ AMB DIFERENTS DISSENYS., REF. ART-D-12 DE LA SERIE ARTEVIA DE LAFARGE | 100.46 | FORMIGÓ+MICROFIBRES POLIPROPILÈ,ÀRID TRITURAT CALCARI,P/PAVIMENT ÀRID VIST, ARTEVIA DE LAFARGE
B9H1-0HUA | t | Mescla bituminosa contínua en calent tipus AC 22 surf BC 35/50 D, amb betum millorat amb cautxú, de granulometria densa per a capa de trànsit i granulat granític | 85.17 | Mesc.bit.AC 22 surf BC 35/50D,granul.granític
BBA0-0SD5 | kg | Microesferes de vidre per a senyalització per a marques vials retrorreflectants en sec, amb humitat i amb pluja | 1.79 | Microesferes vidre p/retrorref.sec+humit.+pluja
BBA1-2XWS | kg | Termoplàstic en calent aplicable per polvorització de color blanc, per a marques vials | 1.98 | Termoplàst.calent polvoritz. color blanc, p/marques vials
BBM9-0S0L | u | Placa informativa per a senyals de trànsit d'alumini anoditzat, de 60x60 cm, acabada amb làmina retrorreflectora classe RA1 | 65.62 | Placa inform. p/senyal.tràn.,alumini anoditzat 60x60cm làm. retrorrefl.cl. RA1
BD1A-1NE1 | m | Tub de PVC-U de paret massissa, àrea d'aplicació B segons norma UNE-EN 1329-1, de DN 200 mm i de llargària 5 m, classe de reacció al foc B-s1, d0 segons norma UNE-EN 13501-1, per a encolar | 15.71 | Tub PVC-U paret massissa,àrea aplicació B,DN=200mm,llarg.=5m,p/encolar
BD50-1KLM | u | Bastiment i reixa de fosa dúctil, abatible i amb tanca, per a embornal, de 755x300x40 mm classe C250 segons norma UNE-EN 124 i 12 dm2 de superfície d'absorció | 73.06 | Bast.+reixa,fos.dúc.abatib+tanca,p/embor.,755x300x40mm,C250,sup.absor.=12dm2
BD5B1F00 | M | TUB CIRCULAR PERFORAT DE POLIETILÈ D'ALTA DENSITAT DE 160 MM DE DIÀMETRE | 2.53 | TUB CIRC.PERFOR.PEAD,D=160MM
BD71-0LGF | m | Tub de formigó en massa de 500 mm de diàmetre nominal, classe 2 segons ASTM C 14, amb junt elàstic de campana | 35.34 | Tub form.massa,DN=500mm,cl.2,junt elàst.camp.
BD74-0LHH | m | Tub de formigó de diàmetre 80 cm | 52.14 | Tub de form.D=80cm
BDD1-IRT6 | u | Bastiment quadrat i tapa quadrat de fosa dúctil per a pericó de serveis, recolzada i amb tanca, pas lliure de 530x530 mm i classe C250 segons norma UNE-EN 124 | 94.02 | Bastiment quadr.,+tapa,fos.dúctil p/pericó serv.,recolz+tanca,pas 530x530mm,C250
BDGZFN50 | m | Fil guia per a conductes de canalitzacions de serveis, de nylon, de 5 mm de gruix | 0.16 | Fil guia p/cond., nylon d=5mm
BDGZP900 | u | Part proporcional de separadors, conectors i obturadors de canalitzacions de serveis de 90 mm de diàmetre nominal | 0.26 | Pp.mat.aux.can.ser., DN=90mm
BDK2-1KNA | u | Pericó de registre de formigó prefabricat sense fons de 60x60x60 cm, per a instal·lacions de serveis | 49.43 | Pericó regist.form.pref.sense fons,60x60x60cm,p/inst.serveis
BDK2-1KNE | u | Pericó de registre de formigó prefabricat sense fons de 140x70x80 cm, per a instal·lacions de serveis | 232.7 | Pericó regist.form.pref.sense fons,140x70x80 cm,p/inst.serveis
BDK4-VA4C | u | Bastiment i tapa de planxa d'acer galvanitzat per a pericó de serveis, bastiment rectangular de 128x68x3,5 cm amb tapa antilliscant amb tirador ocultable i potes d'ancoratge | 56.38 | Bastiment+tapa planxa ac.galv. p/pericó serv., bast.rect.=128x68x3,5cm
BDKZU040 | u | Marc i tapa de 40x40 cm, de fosa dúctil, clase B-125, segons UNE-EN 124 | 50.17 | Marc i tapa de 40x40 cm, de fosa dúctil, clase B-125
BDKZU080 | u | Marc i tapa de 80x80 cm, de fosa dúctil, clase B-125, segons UNE-EN 124 | 205.05 | Marc i tapa de 80x80 cm, de fosa dúctil, clase B-125
BFB6-09BH | m | Tub de polietilè de designació PE 40, de 50 mm de diàmetre nominal, de 10 bar de pressió nominal, sèrie SDR 7,4, segons la norma UNE-EN 12201-2 | 2.4 | Tub PE 40,DN=50mm,PN=10bar,sèrie SDR 7,4,UNE-EN 12201-2
BFWF-09VA | u | Accessori per a tubs de polietilè de densitat baixa, de 50 mm de diàmetre nominal exterior, de plàstic, per a connectar a pressió | 8.04 | Accessori p/tubs PE baixa dens. DN=50mm, plàst.,p/connec.pressió
BFYD-0CAL | u | Part proporcional d'elements de muntatge per a tub de formigó en massa, de 500 mm i classe 2 segons ASTM C 14, amb unió de campana amb anella elastomèrica | 1.98 | Pp.elem.munt.,p/tub form.massa,D=500mm,cl.2,ASTM C 14,unió campana
BFYH-0A5T | u | Part proporcional d'elements de muntatge per a tubs de polietilè de densitat baixa, de 50 mm de diàmetre nominal exterior, per a connectar a pressió | 0.21 | Pp.elem.munt.p/tubs PE baixa dens. DN=50mm,p/connec.pressió
BG21032U | m | Tub rígid plàstic de diàmetre nominal exterior 20 mm, lliure d'halògens amb una resistència a l'impacte de 2 J, resistència a compressió de 1250 N, tipus FPKU-H0 de Rehau o equivalent | 0.59 | Tub rígid plàstic DN20mm, lliure d'halògens,impacte=2J,resist.compress.=1250N
BG21U032 | m | Tub rígid de PVC de 32 mm de diàmetre nominal, aïllant i no propagador de la flama, amb una resistència a l'impacte de 2 J, resistència a compressió de 1250 N, i una rigidesa dielèctrica de 2000 V,inclòs p.p. de peces especials i accessoris | 1.5 | Tub rígid PVC, d= 32 mm, impacte=2J,resist.compress.=1250N
BG22TH10 | m | Tub corbable corrugat de polietilè, de doble capa, llisa la interior i corrugada l'exterior, de 90 mm de diàmetre nominal, aïllant i no propagador de la flama , resistència a l'impacte de 20 J, resistència a compressió de 450 N, per a canalitzacions soterrades | 1.38 | Tub corbable corrugat PE,doble capa,DN=90mm,20J,450N,p/canal.soterrada
BG22TK10 | m | Tub corbable corrugat de polietilè, de doble capa, llisa la interior i corrugada l'exterior, de 110 mm de diàmetre nominal, aïllant i no propagador de la flama , resistència a l'impacte de 28 J, resistència a compressió de 450 N, per a canalitzacions soterrades | 2.4 | Tub corbable corrugat PE,doble capa,DN=110mm,28J,450N,p/canal.soterrada
BG22U100 | m | Tub flexible corrugat de PVC de diàmetre 100 mm de diàmetre nominal, aïllant i no propagador de la flama, resistència a l'impacte de 2 J, resistència a compressió de 250 N, per a canalitzacions soterrades | 1.93 | Tub flexible corrugat de PVC DN 100mm, impacte=2J,resist.compress.= 250N
BG2Q-1KTO | m | Tub corbable corrugat de polietilè, de doble capa, llisa la interior i corrugada l'exterior, de 160 mm de diàmetre nominal, aïllant i no propagador de la flama, resistència a l'impacte de 40 J, resistència a compressió de 450 N, per a canalitzacions soterrades | 6.24 | Tub corbable corrugat PE,doble capa,DN=160mm,40J,450N,p/canal.soterrada
BG31230U | m | Cable amb conductor de coure de tensió assignada 0,6/1 kV, de designació RZ1-K (AS), construcció segons UNE 21123-4, tipus EXZHELLENT XXI de General Cable o equivalent, bipolar, de secció 2 x 2,5 mm2, aïllament de polietilè reticulat XLPE i coberta de poliolefines amb baixa emissió fums, amb una classe de reacció al foc Cca-s1b,d1,a1 segons UNE-EN 50575 | 1.06 | Cable Cu 0,6/1 kV,RZ1-K (AS),2x2,5mm2, a/coberta poliolefines,Cca-s1b,d1,a1
BG33-G2TE | m | Cable amb conductor de coure de tensió assignada0,6/1 kV, de designació RVFV, construcció segons norma UNE 21123-2, tetrapolar, de secció 4x10 mm2, amb armadura de fleix d'acer i coberta del cable de PVC, classe de reacció al foc Eca segons la norma UNE-EN 50575 | 8.92 | Cable 0,6/1 kV RVFV, 4x10mm2
BG33-G2TY | m | Cable amb conductor de coure de tensió assignada0,6/1 kV, de designació RVFV, construcció segons norma UNE 21123-2, tetrapolar, de secció 4x6 mm2, amb armadura de fleix d'acer i coberta del cable de PVC, classe de reacció al foc Eca segons la norma UNE-EN 50575 | 6.03 | Cable 0,6/1 kV RVFV, 4x6mm2
BG380900 | m | Conductor de coure nu, unipolar de secció 1x35 mm2 | 2.76 | Conductor Cu nu,1x35mm2
BG38U035 | m | Conductor de coure nu, unipolar d'1x35 mm2 | 1.65 | Conductor de coure nu, unipolar d'1x35 mm2
BG3ZU010 | u | Terminal per a cable de coure de 35 mm2 | 2.68 | Terminal per a cable de coure de 35 mm2
BG46U010 | u | Caixa de connexions i tallacircuits per a una o dues lampades | 11.09 | Caixa de connexions i tallacircuits per a 1 o 2 lampades
BG4M-VLEO | u | Caixa de protecció fusible per a instal·lacions d'enllumenat, entrada 4x25 mm2 i sortida 2x6 mm2, amb born auxiliar, amb fusibles cilíndrics UTE mida 0 de 10x38 mm, de 6A, allotjats en la pròpia tapa de policarbonat, grau de protecció IP 13, per a col·locar superficial | 20.53 | Caixa protec. fusible enllumenat,entr.4x25/sort.2x6,+born aux.,fus.10x38 6A,IP 13
BGD2U010 | u | Placa de presa de terra de 500 x 500 x 3 mm | 14.85 | Placa de presa de terra de 500 x 500 x 3 mm
BGD2-06US | u | Placa de connexió a terra d'acer quadrada (massissa), de 0,3 m2 de superfície i de 3 mm de gruix | 56.85 | Placa connex.terra acer quadr.(massis.)0,3m2,g=3mm
BGDZU020 | u | Cartutx per a soldadura Cadweld | 1.38 | Cartutx per a soldadura Cadweld
BGDZU030 | u | Sals de sulfat de sodi i magnesi | 0.76 | Sals de sulfat de sodi i magnesi
BGY38000 | u | Part proporcional d'elements especials per a conductors de coure nus | 0.25 | P.p.elem.especials p/conduc.Cu.nus
BGYD-0B2X | u | Part proporcional d'elements especials per a plaques de connexió a terra | 5.07 | P.p.elem.especials p/plac.connex.terr.
BGZZ0020 | u | Redacció del projecte de legalització de l'enllumenat per a un armari de potència a legalitzar inferior o igual a 20 kW; visat per un col·legi professional incloent el certificat final d'obra; presentació a ICICT o ECA de tota la documentació necessària; lliurament de l'acta d'aprovació del projecte i de les instal·lacions. Tot inclòs. | 1990.13 | Confecció+legalització projecte 1-20kW
BHM0-0FG9 | u | Bàcul troncocònic de planxa d'acer galvanitzat, d'alçària 10 m i 2 m de sortint, d'un braç amb base platina i porta, segons norma UNE-EN 40-5 | 620.9 | Bàcul troncocòn.planxa ac.galv.,h=10m,2m sortint,plat./porta,UNE-EN 40-5
BHM0-SB01 | u | bacul troncoconic planxa acer galvanitzat de h- 9 m doble braç de 2 m. | 1542 | bacul troncoconic planxa acer galvanitzat de h- 9 m doble braç de 2 m.
BHM1U045 | u | Columna metàl·lica troncocònica totalment galvanitzada de 9 m d'alçaria, planxa de 4 mm, amb base platina, per anar muntada amb perns d'ancoratge sobre dau de formigó. | 514 | Columna metàl·lica troncocònica galvanitzada de 9 m d'alçaria, planxa 4 mm.
BHM2-0FH8 | u | Columna de planxa d'acer galvanitzat, de forma troncocònica, de 5 m d'alçària, coronament sense platina, amb base platina i porta, segons norma UNE-EN 40-5 | 227.78 | Columna planxa ac.galv.,troncocònica,h=5m,UNE-EN 40-5
BHMZU010 | u | Conjunt de quatre perns per a cimentació | 16.94 | Conjunt de quatre perns per a cimentació
BHN0C001 | u | Lluminaria per exterior tancada amb vidre refractor i cos d´alumini injectat tipus LED TECEO GEN-2 de 60 LEDs , 500mmA i Potencia de 90 w de Schreder o equivalent amb equip incorporat, inclòs lampades. TECEO GEN2 1 60 LEDs 500mA WW730 Flat, Glass Extra Clear, Smooth 5305 461492 ó similars | 976 | Lluminaria per exterior tancada amb vidre refractor i cos d´alumini injectat tipus LED TECEO 2 de
BHN0C003 | U | Lluminaria per exterior tancada amb vidre refractor i cos d´alumini injectat tipus LED TECEO S de 20 LEDs , 350mmA i Potencia de 22.4 w de Schreder o equivalent amb equip incorporat, inclòs lampades. TECEO S 20 LEDs 350mA WW730 Flat, Glass Extra Clear, Smooth 5345 474702 o similar | 469 | Lluminaria per exterior tancada amb vidre refractor i cos d´alumini injectat tipus LED TECEO S de
BHN0C004 | U | Lluminaria per exterior tancada amb vidre refractor i cos d´alumini injectat tipus LED TECEO GEN 2 de 60 LEDs , 700 mA i Potencia de 130 w de Schreder o equivalent amb equip incorporat, inclòs lampades. TECEO GEN2 60 LEDs 700mA WW730 Flat, Glass Extra Clear, Smooth 3.000k 5345 477352 o similar | 1292 | Lluminaria per exterior tancada amb vidre refractor i cos d´alumini injectat tipus LED TECEO GEN 2
BHQ0C002 | u | Projector LED tipus Neos1 de Schreder o equivalent, rectangular d'alumini, ip-66, per a exteriors, amb 16 LEDs i consum de 20.8 W, amb equip elèctric. NEOS 1 LED 32 LEDs 400mA WW730 Flat glass 5121- 331772 | 400 | Projector LED tipus Neos 1 de Schreder o equivalent, rectangular d'alumini, ip-66, per a exteriors,
BHTQIA06 | U | ARMARI TIPUS MONOLIT 1R, HOMOLOGAT PER COMPANYIA I SERVEIS TÈCNICS MUNICIPALS, INCLOENT TOTS ELS ELEMENTS PER A CONTENIR: QUADRE D'ENLLUMENAT, SUBQUADRE DE REG, INSTAL·LACIONS DE COMPANYIA ELÈCTRICA O QUADRE DE FESTES I INSTAL·LACIONS DE COMPANYIA ELÈCTRICA | 4889.51 | ARMARI TIPUS MONOLIT 1R
BHTQIA42 | U | QUADRE D'ENLLUMENAT MONOLIT-2 AMB 6 LÍNIES AMB DIRENCIAL REARMABLE AMB TELEGESTIO + SORTIDA PER A REG, MUNTAT EN INTERIOR D'ARMARI | 2300 | QUADRE ELÈCTRIC DE 6 LÍNIES + REG
BHTQIA50 | U | SISTEMA DE CONTROL I COMANDAMENT COMPATIBLE AMB EL SISTEMA DE TELEGESTIÓ I CONTROL DE L'AJUNTAMENT, ( CITILUX O EL INDICAT PER L´AJUNT VIA FIBRA ÒPTICA, RADIO O GMS ) TOTALMENTMUNTAT I INSTAL.AT SEGONS CRITERIS DEL DEPARTAMENT ENLLUMENAT AJUNT. | 2302.8 | SISTEMA DE CONTROL I COMANDAMENT COMPATIBLE AMB EL SISTEMA DE TELEGESTIÓ I CONTROL DE L'AJUNTAMENT,
BHTQIA52 | U | SORTIDA DE LÍNEA I SUBQUADRE PER A REG | 1300 | SUBQUADRE DE REG
BHTQIA60 | U | SISTEMA DE SORTIDES ESPECIALS A DOBLE NIVELL | 161.56 | SISTEMA DE SORTIDES ESPECIALS A DOBLE NIVELL
BHW8-06IY | u | Part proporcional d'accessoris per a columnes | 47.89 | P.p.accessoris p/columnes
BHW8-06J0 | u | Part proporcional d'accessoris per a bàculs | 47.89 | P.p.accessoris p/bàculs
BHWM1000 | u | Part proporcional d'accessoris per a columnes | 47.89 | P.p.accessoris p/columnes
BJSB1310 | u | Electrovàlvula per a instal·lacio de reg, d'1´´1/2 de diàmetre, de material plàstic, amb solenoide de 9V, per a una pressió màxima de 10 bar i amb regulador de cabal | 85.57 | Electrovàlvula per a instal·lacio de reg, d'1´´1/2 de diàmetre, de material plàstic, amb solenoide d
BJSWE300 | u | Conjunt d'accessoris per al muntatge d'una electrovàlvula d'1´´1/2 | 3.69 | Acc.electrovàlvula 1´´1/2
BP77-H7CV | u | Caixa d'empiulament de cables de fibra òptica universal, capacitat fins a 32 fusions repartides en 2 safates de 16 fusions, amb dues entrades/sortides per a cables de 14,3 mm de diàmetre exterior màxim, possibilitat d'empiulament per fussió o empiulament mecànic, cos de material plàstic amb grau de protecció IP65 | 81.25 | Caixa empiulament FO universal, =<32 fusions,2 IN/OUT,plàstic IP65
BQ226011 | U | PAPERERA DE PEU DE PLANXA D'ACER GALVANITZAT ACABAT AMB PINTURA COLOR NEGRE FORJA, DE 40 L DE CAPACITAT, PER A COL·LOCACIÓ SUPERFICIAL | 447.16 | PAPERERA PEU,PLANXA AC.GALV.,PINTURA NEGRE FORJA,CAP.=40L,P/COL.SUPERF.
BQZ5U111 | U | APARCAMENT DE BICICLETES INDIVIDUAL, DE TUB D'ACER GALVANITZAT DE 48X1,5 MM DE DIÀMETRE, EN FORMA D'U INVERTIDA, DE 75 CM D'ALÇADA SOBRE EL PAVIMENT, 20 CM PER ENCASTAR, AMB DUES ANELLES EMBELLIDORES I 75 CM D'AMPLADA, PER A COL·LOCAR ENCASTAT AL PAVIMENT | 45 | APARCAMENT BICIC. INDIV. TUB ACER GALV.D:48MM,U75X75 CM,P/ENCASTAR
BQZG-VQB7 | u | Petit material auxiliar de connexió i muntatge per a suport de recàrrega de vehicle elèctric | 94.16 | Petit mat.aux.connexió+muntatge p/suport recàrrega vehicle elèctric
BQZG-VQB8 | u | Suport de recàrrega de vehicle elèctric gama RVE-PT3 de Circutor o equivalent, per situar a l'exterior, antivandàlic i pagament d'energia mitjançant targetes RFID. Mode 3 de recàrrega, amb dos connectors tipus 2, de 22 kW cadascun i 32 A, 400 V | 5112.45 | Suport recàrrega vehicle elèctric tp.RVE-PT3 Circutor eq.
BR32-21DG | m3 | Compost de classe I, d'origen vegetal, segons NTJ 05C, subministrat en sacs de 0,8 m3 | 53.97 | Compost classe I,origen vegetal,sacs 0,8m3
BR32-21DJ | m3 | Compost de classe I, d'origen vegetal, segons NTJ 05C, subministrat a granel | 39.33 | Compost classe I,origen vegetal,granel
BR3D-21G0 | m3 | Terra vegetal de jardineria de categoria alta, amb una conductivitat elèctrica menor de 0,8 dS/m, segons NTJ 07A, subministrada a granel | 37.78 | Terra vegetal categoria alta,conduct.elèctr.menor de 0,8dS/m,granel
BR3D-21GI | m3 | Terra vegetal de jardineria de categoria alta, amb una conductivitat elèctrica menor de 0,8 dS/m, segons NTJ 07A, subministrada a granel | 37.78 | Terra vegetal categoria alta,conduct.elèctr.menor de 0,8dS/m,granel
BR3D-21G01 | m3 | Terra vegetal de jardineria de categoria alta, amb una conductivitat elèctrica menor de 0,8 dS/m, segons NTJ 07A, subministrada a granel | 37.78 | Terra vegetal categoria alta,conduct.elèctr.menor de 0,8dS/m,granel
BR3E-IR6R | m3 | Substrat per vegetació de textura sorrenca o franca-sorrenca, adobat, cribat amb malla de 15 mm, amb %MO SMS superior al 5% | 22.37 | Substrat sorrenca/franca-sorrenca,adobat,cribat malla 15mm,>5%MO
BRB0-0XJ5 | t | Pedra granítica de 100 a 400 kg | 108.32 | Pedra granít. 100 a 400kg
BRB1-28RO | m | Tauló de fusta de pi roig de 22x12 cm i fins a 2,5 m de llargària, amb tractament de sals de coure en autoclau per un grau de protecció profunda | 9.14 | Tauló fusta pi roig 22x12cm,llarg.<=2,5m,tractament sals Cu p/grau prot.prof.
BRLA1000 | L | Producte herbicida de contacte | 10.69 | Producte herbicida contacte
BV210-01PQ | u | Determinació de la resistència a la compressió d'una sèrie de tres microprovetes d'un element de formigó endurit | 98.68 | Resistència compressió,3microprov.form.endu

## T-DIM
|  |  |  | Aparcament Plaça del Mil.lenari | Aparcament Plaça del Mil.lenari | Aparcament Plaça del Mil.lenari | Aparcament Plaça del Mil.lenari
|  | AMIDAMENTS | AMIDAMENTS | AMIDAMENTS | AMIDAMENTS | AMIDAMENTS
| N | Obra | 01 | PressupostJULIOL 2024
| N | Capítol | 01 | TREBALLS PREVIS I ENDERROCS
01.01.001 | L | P185-HPDB | u | Jornada de treball d'equip de topografia consistent en la presa de dades en camp, posterior tractament de les dades en gabinet i bolcat dels resultats en format paper o digital, inclosos totes les eines i materials necesaris | Jornada de treball d'equip de topografia consistent en la presa de dades en camp, posterior tractament de les dades en gabinet i bolcat dels resultats en format paper o digital, inclosos totes les eines i materials necesaris
Jornada marcatge 1 |  | 0.5
Jornada marcatge 2 |  | 0.5
01.01.002 | L | P2148-49L5 | m | Demolició de vorada, inclòs la base, col·locada sobre formigó, amb compressor i càrrega manual i mecànica de runa sobre camió o contenidor | Demolició de vorada, inclòs la base, col·locada sobre formigó, amb compressor i càrrega manual i mecànica de runa sobre camió o contenidor
Vorada existent on s'ubicarà el nou gual |  | 6
01.01.003 | L | P2146-DJ3H | m2 | Demolició de paviment de panots col·locats sobre base de formigó de fins a 15 cm de gruix, inclòs la demolició de la base, d'amplària fins a 2 m, amb compressor i càrrega sobre camió amb mitjans mecànics | Demolició de paviment de panots col·locats sobre base de formigó de fins a 15 cm de gruix, inclòs la demolició de la base, d'amplària fins a 2 m, amb compressor i càrrega sobre camió amb mitjans mecànics
Enderroc panot de la vorera per a nou gual |  | 6 | 3.5
|  | 0 | 0
01.01.004 | L | P1R2-6RJ7 | m2 | Esbrossada de plantes i herbes en interiors/exteriors, amb mitjans manuals, per a una alçària de brossa <= 150 cm i càrrega sobre camió o contenidor. Àmbit d'actuació exclosa la zona de sortida d'emergència. | Esbrossada de plantes i herbes en interiors/exteriors, amb mitjans manuals, per a una alçària de brossa <= 150 cm i càrrega sobre camió o contenidor. Àmbit d'actuació exclosa la zona de sortida d'emergència.
Àmbit actuació. Zona sortida d'emergència exclosa |  | 2355
01.01.005 | L | P2143-4RQT | m2 | Enderroc de solera de formigó lleugerament armat, de fins a 15 cm de gruix, amb compressor i càrrega manual de runa sobre camió o contenidor | Enderroc de solera de formigó lleugerament armat, de fins a 15 cm de gruix, amb compressor i càrrega manual de runa sobre camió o contenidor
demolició solera |  | 6 | 3.5
| N | Obra | 01 | PressupostJULIOL 2024
| N | Capítol | 02 | MOVIMENT DE TERRES
01.02.001 | L | P2212-55U8 | m3 | Moviment de terres per creació d’explanada en cotes altimètriques segons projecte, amb pendent d'explanada resultant del 0,5%, i recol·locació de les terres extretes a la vora per creació de pendent segons seccions de projecte. | Moviment de terres per creació d’explanada en cotes altimètriques segons projecte, amb pendent d'explanada resultant del 0,5%, i recol·locació de les terres extretes a la vora per creació de pendent segons seccions de projecte.
àmbit intervenció. Zona rodada, aparcament i vegetació |  | 2355 | 0.15
Zona sortida d'emergència |  | 500 | 0.15
01.02.002 | L | P2217-55SN | m3 | Excavació per a rebaix en capa de terra vegetal, realitzada amb pala excavadora, transport fins al lloc d'aplec i formació de piles per a la seva conservació | Excavació per a rebaix en capa de terra vegetal, realitzada amb pala excavadora, transport fins al lloc d'aplec i formació de piles per a la seva conservació
excavació per canvi de pendent |  | 233.77 | 0.2
excavació caixa zona rodada i aparcament |  | 1880 | 0.4
|  | 0 | 0
01.02.003 | L | P2257-I5O5 | m3 | Terraplenada i piconatge per a coronació de terraplè amb material seleccionat de la pròpia excavació, en tongades de més de 25 i fins a 50 cm, amb una compactació del 95% del PM, en entorn urbà sense dificultat de mobilitat, en voreres > 5 m d'amplària o calçada/plataforma única > 12 m d'amplària, sense afectació per serveis o elements de mobiliari urbà, en actuacions de 0.2 a 2 m3 | Terraplenada i piconatge per a coronació de terraplè amb material seleccionat de la pròpia excavació, en tongades de més de 25 i fins a 50 cm, amb una compactació del 95% del PM, en entorn urbà sense dificultat de mobilitat, en voreres > 5 m d'amplària o calçada/plataforma única > 12 m d'amplària, sense afectació per serveis o elements de mobiliari urbà, en actuacions de 0.2 a 2 m3
compactació zones verdes i reblert mur |  | 280 |  | 1
comp. zona verda sud |  | 180 |  | 0.2
comp. zona escocells |  | 15 | 13 | 0.2
01.02.004 | L | P2257-54B3 | m3 | Terraplenada i piconatge per a caixa de paviment amb material adequat de la pròpia excavació, en tongades de més de 25 i fins a 50 cm, amb una compactació del 95% del PM | Terraplenada i piconatge per a caixa de paviment amb material adequat de la pròpia excavació, en tongades de més de 25 i fins a 50 cm, amb una compactació del 95% del PM
compactació caixa paviment |  | 1880 | 0.15
01.02.005 | L | P2242-53C9 | m2 | Repàs i piconatge de sòl de rasa de fins a 2 m d'amplària, amb mitjans mecànics i compactació del 95 % PM | Repàs i piconatge de sòl de rasa de fins a 2 m d'amplària, amb mitjans mecànics i compactació del 95 % PM
TALUSSOS |  | 950 | 1.3
| N | Obra | 01 | PressupostJULIOL 2024
| N | Capítol | 03 | BASES, PAVIMENTS I FONAMENTS
01.03.001 | L | P938-DFU8 | m3 | Base de tot-u artificial, amb estesa i piconatge del material al 98% del PM | Base de tot-u artificial, amb estesa i piconatge del material al 98% del PM
zones de pas i aparcament |  | 1880 | 0.2
01.03.002 | L | F9G8CDASHVLK | M2 | PAVIMENT DE FORMIGÓ HM-20 (VESSAT DIRECTE DE CAMIÓ) DE 20CM DE GRUIX, REGLEJAT I VIBRAT, INCLOS REOMPLERT DE JUNTES DE DILATACIÓ CADA 10M3 AMB MASSILLA ASFÀLTICA | PAVIMENT DE FORMIGÓ HM-20 (VESSAT DIRECTE DE CAMIÓ) DE 20CM DE GRUIX, REGLEJAT I VIBRAT, INCLOS REOMPLERT DE JUNTES DE DILATACIÓ CADA 10M3 AMB MASSILLA ASFÀLTICA
paviment i aparcament z nord (inclos base mur) |  | 980
paviment i aparcament z sud |  | 900
pas bombers |  | 90
01.03.003 | L | E9GZA5Z2 | M2 | TRACTAMENT SUPERFICIAL DE PAVIMENT DE FORMIGÓ OXIDAT AMB SULFAT DE FERRO. APLICACIÓ DE DISSOLUCIÓ AL 5% DE SULFAT FERRÓS I POSTERIOR RENTAT AMB AIGUA. | TRACTAMENT SUPERFICIAL DE PAVIMENT DE FORMIGÓ OXIDAT AMB SULFAT DE FERRO. APLICACIÓ DE DISSOLUCIÓ AL 5% DE SULFAT FERRÓS I POSTERIOR RENTAT AMB AIGUA.
paviment i aparcament z nord (inclos base mur) |  | 980
paviment i aparcament z sud |  | 900
pas bombers |  | 90
01.03.004 | L | E9GZA524 | M | TALL AMB SERRA DE DISC EN PAVIMENT DE FORMIGÓ PER A FORMACIÓ DE JUNT DE RETRACCIÓ DE 6 A 8 MM D'AMPLÀRIA I FONDÀRIA >= 4 CM | TALL AMB SERRA DE DISC EN PAVIMENT DE FORMIGÓ PER A FORMACIÓ DE JUNT DE RETRACCIÓ DE 6 A 8 MM D'AMPLÀRIA I FONDÀRIA >= 4 CM
z. nord |  | 16 | 0
z. sud |  | 10.5 | 3
tall en pas general |  | 6 | 7
tall entre places |  | 5 | 4
tall longitudinal |  | 45 | 4
01.03.005 | L | E2213422 | M3 | EXCAVACIÓ PER A REBAIX EN TERRENY COMPACTE (SPT 20-50), REALITZADA AMB PALA EXCAVADORA I CÀRREGA DIRECTA SOBRE CAMIÓ | EXCAVACIÓ PER A REBAIX EN TERRENY COMPACTE (SPT 20-50), REALITZADA AMB PALA EXCAVADORA I CÀRREGA DIRECTA SOBRE CAMIÓ
ex. per solera sota vorera |  | 1 | 7 | 3.7 | 0.3
01.03.006 | L | E93628B1 | M2 | SOLERA DE FORMIGÓ HA-25/B/20/IIA, DE CONSISTÈNCIA TOVA I GRANDÀRIA MÀXIMA DEL GRANULAT 20 MM, DE GRUIX 15 CM, ABOCAT AMB BOMBA, IMPERMEABILITZACIÓ AMB MORTER IMPERMEABILITZANT PEL MÈTODE PENETRACIÓ CAPIL·LAR, APLICAT EN DUES CAPES LA PRIMERA EN POLS I LA SEGONA EN FORMA DE BEURADA, AMB UNA DOTACIÓ DE 2 KG/M2. INCLOU LA MAQUINÀRIA I MITJANS NECESSARIS PER ASSEGURAR LA PLANOR DE LA SOLERA, AMB REGLA ANIVELLADORA VIBRADORA LASER. | SOLERA DE FORMIGÓ HA-25/B/20/IIA, DE CONSISTÈNCIA TOVA I GRANDÀRIA MÀXIMA DEL GRANULAT 20 MM, DE GRUIX 15 CM, ABOCAT AMB BOMBA, IMPERMEABILITZACIÓ AMB MORTER IMPERMEABILITZANT PEL MÈTODE PENETRACIÓ CAPIL·LAR, APLICAT EN DUES CAPES LA PRIMERA EN POLS I LA SEGONA EN FORMA DE BEURADA, AMB UNA DOTACIÓ DE 2 KG/M2. INCLOU LA MAQUINÀRIA I MITJANS NECESSARIS PER ASSEGURAR LA PLANOR DE LA SOLERA, AMB REGLA ANIVELLADORA VIBRADORA LASER.
vorera |  | 5 | 3.7 | 0.15
01.03.007 | L | P9ER-I1C9 | m2 | Reposició de paviment de panot, amb panot gris de 20x20x8 cm, classe 1a, preu superior, col·locat a l'estesa amb morter, inclòs demolició de la base, repàs i piconatge de caixa de paviment, amb compactació del 95% PM i execució de la base de gruix 10 cm amb formigó de 200 kg/m3, amb una proporció en volum 1:3:6, en entorn urbà sense dificultat de mobilitat, en voreres > 3 i <= 5 m d'amplària o calçada/plataforma única > 7 i <= 12 m d'amplària, amb afectació per serveis o elements de mobiliari urbà, en actuacions de més de 10 m2, amb peça especial podotàctil en els encreuaments | Reposició de paviment de panot, amb panot gris de 20x20x8 cm, classe 1a, preu superior, col·locat a l'estesa amb morter, inclòs demolició de la base, repàs i piconatge de caixa de paviment, amb compactació del 95% PM i execució de la base de gruix 10 cm amb formigó de 200 kg/m3, amb una proporció en volum 1:3:6, en entorn urbà sense dificultat de mobilitat, en voreres > 3 i <= 5 m d'amplària o calçada/plataforma única > 7 i <= 12 m d'amplària, amb afectació per serveis o elements de mobiliari urbà, en actuacions de més de 10 m2, amb peça especial podotàctil en els encreuaments
vorera de panot de 8 |  | 5 | 3.5
01.03.008 | L | F985A60H | M | GUAL DE PECES DE FORMIGÓ, DOBLE CAPA, 25X35 CM, COL·LOCAT SOBRE BASE DE FORMIGÓ NO ESTRUCTURAL 15 N/MM2 DE RESISTÈNCIA MÍNIMA A COMPRESSIÓ I DE 30 A 35 CM D'ALÇÀRIA, I REJUNTAT AMB MORTER | GUAL DE PECES DE FORMIGÓ, DOBLE CAPA, 25X35 CM, COL·LOCAT SOBRE BASE DE FORMIGÓ NO ESTRUCTURAL 15 N/MM2 DE RESISTÈNCIA MÍNIMA A COMPRESSIÓ I DE 30 A 35 CM D'ALÇÀRIA, I REJUNTAT AMB MORTER
gual accés |  | 7 | 1
01.03.009 | L | P3J4-HYOL | m3 | Estructura de gabions de malla electrosoldada amb gabió de 1x0.5x1 m, de malla electrosoldada galvanitzada, de diàmetre de 4,5 mm, i 100x100 mm de pas de malla i reblert amb pedra granítica de més de 150 mm, per a reblert de gabions, col·locada amb mitjans manuals i mecànics, amb la cara exterior acabada concertada | Estructura de gabions de malla electrosoldada amb gabió de 1x0.5x1 m, de malla electrosoldada galvanitzada, de diàmetre de 4,5 mm, i 100x100 mm de pas de malla i reblert amb pedra granítica de més de 150 mm, per a reblert de gabions, col·locada amb mitjans manuals i mecànics, amb la cara exterior acabada concertada
mur gabions sobre llosa de formigó fins a 0.7cm |  | 20 | 1.2 | 0.5
01.03.010 | L | P060-01Z2 | u | Determinació de la resistència a la compressió d'una sèrie de tres microprovetes d'un element de formigó endurit i subbase de tot-ú | Determinació de la resistència a la compressió d'una sèrie de tres microprovetes d'un element de formigó endurit i subbase de tot-ú
Assaig a compressió |  | 20 | 1
| N | Obra | 01 | PressupostJULIOL 2024
| N | Capítol | 04 | JARDINERIA
01.04.001 | L | PR4AZ-A001 | u | Subministrament d'arbust en contenidor de10 l: Agave stricta Agave victoria reginae Arbutus unedo Dasylirion leiophyllum Euphorbia dendroides L Euphorbia resinifera Nolina nelsonii Punica granatum | Subministrament d'arbust en contenidor de10 l: Agave stricta Agave victoria reginae Arbutus unedo Dasylirion leiophyllum Euphorbia dendroides L Euphorbia resinifera Nolina nelsonii Punica granatum
| T | densitat planta | superficie
Agave stricta |  | 3 | 0
Agave victoria reginae |  | 3 | 0
Arbutus unedo |  | 3 | 0
Dasylirion leiophyllum |  | 3 | 0
Euphorbia dendroides L |  | 3 | 0
Euphorbia resinifera |  | 3 | 0
Nolina nelsonii |  | 3 | 0
Punica granatum |  | 3 | 0
Total |  | 0.2 | 685
01.04.002 | L | PR60-8YHE | u | Plantació d'arbre planifoli amb pa de terra o contenidor, de 25 a 35 cm de perímetre de tronc a 1 m d'alçària (a partir del coll de l'arrel), excavació de clot de plantació de 150x150x80 cm amb mitjans mecànics, en un pendent inferior al 25 %, reblert del clot amb substitució total de terra de l'excavació per sorra rentada i compost (70%-30%), primer reg i càrrega de les terres sobrants a camió | Plantació d'arbre planifoli amb pa de terra o contenidor, de 25 a 35 cm de perímetre de tronc a 1 m d'alçària (a partir del coll de l'arrel), excavació de clot de plantació de 150x150x80 cm amb mitjans mecànics, en un pendent inferior al 25 %, reblert del clot amb substitució total de terra de l'excavació per sorra rentada i compost (70%-30%), primer reg i càrrega de les terres sobrants a camió
Previsió Arbrat nou |  | 5
01.04.003 | L | FR72Z001 | m2 | Hidrosembra realitzada en dues passades, inclou subministrament i aplicació dels següents components en les proporcions: 10 m3 d'aigua/ha, 1800 kg/ha de mulch de cel·lulosa de fibra curta, 400 kg/ha d'adob òrgano-mineral d'alliberament lent, 300 kg/ha de fixador i 350 kg/ha d'una barreja de llavors del tipus: 30% Flor : Achillea ageratum, Achillea millefolium, Asphodelus aestivus, Ballota hirsuta, Bellis perennis, Borago officinalis, Calendula arvensis, Centaurea cyanus, Cleonia lusitanica, Coronilla glauca , Daucus carota, Echium plantagineum, Hypericum perforatum, Malva sylvestris, Matricaria recutita, Medicago sativa, Onosis natrix, Papaverrhoeas, Plantado lanceolata, Thymus vulgaris, Trifolium repens, Trifolium subterraneum, Vicia sativa 70% Herbàceas : Aegilops ssp., Agropyrum cristatum, Brachypodium phoenicoides, Brachypodium retusum, Briza maxima, Dactylis glomerata, Festuca arundinacea, Festuca rubra, Lolium multiflorum, Loloium perenne, Lolium rigidum, Piptatherum miliaceum, Euphoria resinifera | Hidrosembra realitzada en dues passades, inclou subministrament i aplicació dels següents components en les proporcions: 10 m3 d'aigua/ha, 1800 kg/ha de mulch de cel·lulosa de fibra curta, 400 kg/ha d'adob òrgano-mineral d'alliberament lent, 300 kg/ha de fixador i 350 kg/ha d'una barreja de llavors del tipus: 30% Flor : Achillea ageratum, Achillea millefolium, Asphodelus aestivus, Ballota hirsuta, Bellis perennis, Borago officinalis, Calendula arvensis, Centaurea cyanus, Cleonia lusitanica, Coronilla glauca , Daucus carota, Echium plantagineum, Hypericum perforatum, Malva sylvestris, Matricaria recutita, Medicago sativa, Onosis natrix, Papaverrhoeas, Plantado lanceolata, Thymus vulgaris, Trifolium repens, Trifolium subterraneum, Vicia sativa 70% Herbàceas : Aegilops ssp., Agropyrum cristatum, Brachypodium phoenicoides, Brachypodium retusum, Briza maxima, Dactylis glomerata, Festuca arundinacea, Festuca rubra, Lolium multiflorum, Loloium perenne, Lolium rigidum, Piptatherum miliaceum, Euphoria resinifera
prat florit |  | 1 | 0
01.04.004 | L | PR61-8ZHH | u | Plantació de planta enfiladissa en contenidor de 5 a 10 l en obres d'urbanització, excavació de clot de plantació de 45x45x30 cm amb mitjans manuals, en un pendent inferior al 35 %, reblert del clot amb substitució total de terra de l'excavació per sorra rentada i compost (70%-30%), primer reg i càrrega de les terres sobrants a camió | Plantació de planta enfiladissa en contenidor de 5 a 10 l en obres d'urbanització, excavació de clot de plantació de 45x45x30 cm amb mitjans manuals, en un pendent inferior al 35 %, reblert del clot amb substitució total de terra de l'excavació per sorra rentada i compost (70%-30%), primer reg i càrrega de les terres sobrants a camió
Plantació arbustives |  | 100
01.04.005 | L | PR65-8ZQX | u | Trasplantament dins de l'obra d'arbre planifoli de 25 a 35 cm de perímetre de tronc, inclou repicat amb retroexcavadora i mitjans manuals, formació de pa de terra amb mitjans manuals, excavació de clot de plantació de 120x120x60 cm amb retroexcavadora, plantació amb camió grua en el nou lloc d'ubicació, reblert del clot amb 50% de sorra, 25% de terra de l'excavació i 25% de compost, primer reg i càrrega de les terres sobrants a camió.No inclou les feines de preparació | Trasplantament dins de l'obra d'arbre planifoli de 25 a 35 cm de perímetre de tronc, inclou repicat amb retroexcavadora i mitjans manuals, formació de pa de terra amb mitjans manuals, excavació de clot de plantació de 120x120x60 cm amb retroexcavadora, plantació amb camió grua en el nou lloc d'ubicació, reblert del clot amb 50% de sorra, 25% de terra de l'excavació i 25% de compost, primer reg i càrrega de les terres sobrants a camió.No inclou les feines de preparació
Transplantament arbres existents |  | 4
Eliminació arbre existent |  | 1
01.04.006 | L | P2A0-4ILV | m3 | Terra vegetal fertilitzada i garbellada subministrada a granel, estesa sobre el terreny amb mitjans manuals, en un radi màxim des del lloc de descàrrega de fins a 100 m, per formar una capa de gruix uniforme d'entre 10 i 25 cm. | Terra vegetal fertilitzada i garbellada subministrada a granel, estesa sobre el terreny amb mitjans manuals, en un radi màxim des del lloc de descàrrega de fins a 100 m, per formar una capa de gruix uniforme d'entre 10 i 25 cm.
compactació zones verdes i reblert mur |  | 280 |  | 0.2
comp. zona verda sud |  | 180 |  | 0.2
comp. zona escocells |  | 15 | 13 | 0.2
01.04.007 | L | V0001 | u | Varis | Varis
varis |  | 1
| N | Obra | 01 | PressupostJULIOL 2024
| N | Capítol | 05 | SENYALITZACIÓ, PROTECCIONS I MOBILIARI
01.05.001 | L | PBBB-I1HJ | u | Placa informativa per a senyals de trànsit d'alumini anoditzat, de 60x60 cm, acabada amb làmina retrorreflectora classe RA1, fixada mecànicament, en entorn urbà amb dificultat de mobilitat, en voreres <= 3 m d'amplària o calçada/plataforma única <= 7 m d'amplària, amb afectació per serveis o elements de mobiliari urbà, en actuacions d'1 a 5 u | Placa informativa per a senyals de trànsit d'alumini anoditzat, de 60x60 cm, acabada amb làmina retrorreflectora classe RA1, fixada mecànicament, en entorn urbà amb dificultat de mobilitat, en voreres <= 3 m d'amplària o calçada/plataforma única <= 7 m d'amplària, amb afectació per serveis o elements de mobiliari urbà, en actuacions d'1 a 5 u
Senyals direccionals de trànsit |  | 2
Senyals prohibició estacionament |  | 2
Senyals PMR |  | 2
01.05.002 | L | PR90-10OYK | m | Encintat amb tauló de fusta de pi roig de 22x12 cm i fins a 2,5 m de llargària, amb tractament de sals de coure en autoclau per un grau de protecció profunda fixat amb acer corrugat, amb excavació de rasa amb mitjans mecànics elèctrica | Encintat amb tauló de fusta de pi roig de 22x12 cm i fins a 2,5 m de llargària, amb tractament de sals de coure en autoclau per un grau de protecció profunda fixat amb acer corrugat, amb excavació de rasa amb mitjans mecànics elèctrica
Proteccions zona vegetació |  | 12 | 5
Proteccions vorera |  | 8 | 5
01.05.003 | L | PBA3-DXJA | m | Pintat sobre paviment de marca vial longitudinal contínua per a ús permanent i retrorreflectant en sec, amb humitat i amb pluja, tipus P-RR, de 10 cm d'amplària, amb termoplàstic d'aplicació en calent de color blanc i microesferes de vidre, aplicada mecànicament mitjançant polvorització | Pintat sobre paviment de marca vial longitudinal contínua per a ús permanent i retrorreflectant en sec, amb humitat i amb pluja, tipus P-RR, de 10 cm d'amplària, amb termoplàstic d'aplicació en calent de color blanc i microesferes de vidre, aplicada mecànicament mitjançant polvorització
65 places |  | 15 | 65
2 Places - Mobilitat reduïda |  | 15 | 2
Zona d'embarcament Mobilitat Reduïda |  | 5 | 10
2 Places Càrrega elèctrica |  | 18 | 2
01.05.004 | L | FQZ5U111 | U | APARCAMENT DE BICICLETES INDIVIDUAL, DE TUB D'ACER GALVANITZAT DE 48X1,5 MM DE DIÀMETRE, EN FORMA D'U INVERTIDA, DE 75 CM D'ALÇADA SOBRE EL PAVIMENT I 20 CM PER ENCASTAR, AMB DUES ANELLES EMBELLIDORES I 75 CM D'AMPLADA, COL·LOCAT ENCASTAT AL PAVIMENT | APARCAMENT DE BICICLETES INDIVIDUAL, DE TUB D'ACER GALVANITZAT DE 48X1,5 MM DE DIÀMETRE, EN FORMA D'U INVERTIDA, DE 75 CM D'ALÇADA SOBRE EL PAVIMENT I 20 CM PER ENCASTAR, AMB DUES ANELLES EMBELLIDORES I 75 CM D'AMPLADA, COL·LOCAT ENCASTAT AL PAVIMENT
zona sud i nord |  | 2 | 1
01.05.005 | L | FQ2260Z2 | U | SUBMINISTRAMENT I COL.LOCACIÓ DE PAPERERA CIRCULAR PA600M O EQUIVALENT. PAPERERA FABRICADA AMB CUBETA ABATIBLE D'ACER, AMB DUES FRANGES DE FORATS RESERVANT UN ESPAI CENTRAL PER A MAJOR ROBUSTESA O POSSIBLES MARCATGES. ACABAT AMB TRACTAMENT FERRUS, PROCÉS PROTECTOR DEL FERRO QUE GARANTEIX UNA ÒPTIMA RESISTÈNCIA A LA CORROSIÓ, SEGUIT D'UNA CAPA D'IMPRIMACIÓ EPOXI I UN ÚLTIM RECOBRIMENT DE PINTURA POLIÈSTER COLOR GRIS RAL 7011. CUBETA RECOLZADA EN ESTRUCTURA DE TUB DE Ø40 MM AMB BASE D'ANCORATGE I PLATINES RECTANGULARS AMB DOS FORATS DE Ø12 MM PER A LA SEVA FIXACIÓ EN EL SÒL. INCLOU TOTS ELS ELEMENTS D'ANCORATGE, COM ELS PERNS D'EXPANSIÓ M8 I TOTS ELS ELEMENTS DE FERRATGE. | SUBMINISTRAMENT I COL.LOCACIÓ DE PAPERERA CIRCULAR PA600M O EQUIVALENT. PAPERERA FABRICADA AMB CUBETA ABATIBLE D'ACER, AMB DUES FRANGES DE FORATS RESERVANT UN ESPAI CENTRAL PER A MAJOR ROBUSTESA O POSSIBLES MARCATGES. ACABAT AMB TRACTAMENT FERRUS, PROCÉS PROTECTOR DEL FERRO QUE GARANTEIX UNA ÒPTIMA RESISTÈNCIA A LA CORROSIÓ, SEGUIT D'UNA CAPA D'IMPRIMACIÓ EPOXI I UN ÚLTIM RECOBRIMENT DE PINTURA POLIÈSTER COLOR GRIS RAL 7011. CUBETA RECOLZADA EN ESTRUCTURA DE TUB DE Ø40 MM AMB BASE D'ANCORATGE I PLATINES RECTANGULARS AMB DOS FORATS DE Ø12 MM PER A LA SEVA FIXACIÓ EN EL SÒL. INCLOU TOTS ELS ELEMENTS D'ANCORATGE, COM ELS PERNS D'EXPANSIÓ M8 I TOTS ELS ELEMENTS DE FERRATGE.
zona nord i sud |  | 2
| N | Obra | 01 | PressupostJULIOL 2024
| N | Capítol | 06 | REG
01.06.001 | L | P221E-AWZ1 | m3 | Excavació de pou o rasa en presència de serveis, fins a 2 m. de profunditat, en terreny compacte (SPT 20-50), realitzada amb retroexcavadora i càrrega de material excavat sobre camió, contenidor o qualsevol altre mitjà auxiliar. La partida inclou tots els transports i càrregues intermèdies necessàries desde l'excavació fns a la gestió final del residu generat. | Excavació de pou o rasa en presència de serveis, fins a 2 m. de profunditat, en terreny compacte (SPT 20-50), realitzada amb retroexcavadora i càrrega de material excavat sobre camió, contenidor o qualsevol altre mitjà auxiliar. La partida inclou tots els transports i càrregues intermèdies necessàries desde l'excavació fns a la gestió final del residu generat.
| T | longitud | ample | fondària
tub 50 sector goteig |  | 500 | 0.2 | 0.2
tub 50 |  | 298 | 0.4 | 0.4
arqueta 60 |  | 1 | 0.8 | 0.6 | 27
arqueta pvc reg |  | 5 | 0.4 | 0.3 | 45
01.06.002 | L | P2255-DP1Z | m3 | Rebliment i piconatge de rasa d'amplària fins a 0,6 m, amb sorra, en tongades de gruix de més de 25 i fins a 50 cm, utilitzant picó vibrant | Rebliment i piconatge de rasa d'amplària fins a 0,6 m, amb sorra, en tongades de gruix de més de 25 i fins a 50 cm, utilitzant picó vibrant
| T | longitud | ample | fondària
tub 50 sector goteig |  | 500 | 0.2 | 0.2
tub 50 |  | 298 | 0.4 | 0.2
arqueta 60 |  | 1 | 0.8 | 0.1 | 27
arqueta pvc reg |  | 5 | 0.4 | 0.1 | 45
01.06.003 | L | PFB4-DW5K | m | Tub de polietilè de designació PE 40, de 50 mm de diàmetre nominal, de 10 bar de pressió nominal, sèrie SDR 7,4, UNE-EN 12201-2, connectat a pressió, amb grau de dificultat mig, amb identificació per aigua reutilizada, utilitzant accessoris de plàstic, i col·locat al fons de la rasa | Tub de polietilè de designació PE 40, de 50 mm de diàmetre nominal, de 10 bar de pressió nominal, sèrie SDR 7,4, UNE-EN 12201-2, connectat a pressió, amb grau de dificultat mig, amb identificació per aigua reutilizada, utilitzant accessoris de plàstic, i col·locat al fons de la rasa
sector degoteig |  | 500 | 0.5
generals |  | 298 | 0.5
01.06.004 | L | GDK2U010 | u | Reubicació de Pericó per a canalització de serveis de 80x80x125 cm de secció interior, amb parets de 15 cm de gruix i solera de 10 cm de gruix de formigó HM-20, inclòs excavació, transport a l'abocador, cànon d'abocament i manteniment de l'abocador | Reubicació de Pericó per a canalització de serveis de 80x80x125 cm de secció interior, amb parets de 15 cm de gruix i solera de 10 cm de gruix de formigó HM-20, inclòs excavació, transport a l'abocador, cànon d'abocament i manteniment de l'abocador
Nou pericó Inst Elèctrica |  | 2
Nou pericó Fibra Òptica |  | 3
Reubicació registres reg |  | 2
01.06.005 | L | FJSBED50 | u | Electrovàlvula per a instal·lacio de reg, d'1´´1/2 de diàmetre, de material plàstic, amb solenoide de 9V, per a una pressió màxima de 10 bar i amb regulador de cabal, muntada en interior d'arqueta. Amb connectors estancs. Inclou totes les feines de connexionat necessàries per al seu correcte funcionament. | Electrovàlvula per a instal·lacio de reg, d'1´´1/2 de diàmetre, de material plàstic, amb solenoide de 9V, per a una pressió màxima de 10 bar i amb regulador de cabal, muntada en interior d'arqueta. Amb connectors estancs. Inclou totes les feines de connexionat necessàries per al seu correcte funcionament.
per sectors |  | 8
01.06.006 | L | FJSA1046 | u | Programador de reg SAMCLA d'1 sortida SBP-Volum 9V amb entrada de comptador universal. Apte per a arquitectura HUB (RF) i arquitectura BLE (Bluetooth). Amb alimentació per bateries (inclosa la bateria).Compatible amb sistema de telegestió SAMCLA. Inclou tot el cablejat necessari i totes les connexions necessaries als aparells de control i elements gobernats. Completament acabat i en funcionament. Programat segons indicacions dels técnics municipals. El model haurà de ser validat pels técnics municipals i compatible amb les consoles que ja disposa l'Ajuntament. | Programador de reg SAMCLA d'1 sortida SBP-Volum 9V amb entrada de comptador universal. Apte per a arquitectura HUB (RF) i arquitectura BLE (Bluetooth). Amb alimentació per bateries (inclosa la bateria).Compatible amb sistema de telegestió SAMCLA. Inclou tot el cablejat necessari i totes les connexions necessaries als aparells de control i elements gobernats. Completament acabat i en funcionament. Programat segons indicacions dels técnics municipals. El model haurà de ser validat pels técnics municipals i compatible amb les consoles que ja disposa l'Ajuntament.
control cabal |  | 1
| N | Obra | 01 | PressupostJULIOL 2024
| N | Capítol | 07 | INSTAL·LACIONS DE SANEJAMENT
01.07.001 | L | PD7H-51C0 | m | Tub prefabricat de formigó en massa de 500 mm de diàmetre nominal i classe 2 segons ASTM C 14, unió amb junt elàstic de campana col·locat al fons de la rasa | Tub prefabricat de formigó en massa de 500 mm de diàmetre nominal i classe 2 segons ASTM C 14, unió amb junt elàstic de campana col·locat al fons de la rasa
Nou col·lector paral·lel a vorera |  | 90
Nou col·lector zona vegetació |  | 45
Connexió amb sanejament municipal |  | 20
01.07.002 | L | PD55-E3LP | u | Caixa per a embornal de 70x30x85 cm, amb parets de 14 cm de gruix de maó calat, arrebossada i lliscada per dins i esquerdejat per fora amb morter mixt 1:0,5:4 sobre solera de 10 cm de formigó en massa HM - 20 / B / 20 / X0 amb una quantitat de ciment de 200 kg/m3 i relació aigua ciment =< 0.6 | Caixa per a embornal de 70x30x85 cm, amb parets de 14 cm de gruix de maó calat, arrebossada i lliscada per dins i esquerdejat per fora amb morter mixt 1:0,5:4 sobre solera de 10 cm de formigó en massa HM - 20 / B / 20 / X0 amb una quantitat de ciment de 200 kg/m3 i relació aigua ciment =< 0.6
imbornals |  | 6
01.07.003 | L | PD50-4816 | u | Bastiment i reixa de fosa dúctil, abatible i amb tanca, per a embornal, de 755x300x40 mm classe C250 segons norma UNE-EN 124 i 12 dm2 de superfície d'absorció col·locat amb morter | Bastiment i reixa de fosa dúctil, abatible i amb tanca, per a embornal, de 755x300x40 mm classe C250 segons norma UNE-EN 124 i 12 dm2 de superfície d'absorció col·locat amb morter
Nou embornal |  | 5
Reubicació en altura de l'embornal existent |  | 1
01.07.005 | L | P221E-AWZ1 | m3 | Excavació de pou o rasa en presència de serveis, fins a 2 m. de profunditat, en terreny compacte (SPT 20-50), realitzada amb retroexcavadora i càrrega de material excavat sobre camió, contenidor o qualsevol altre mitjà auxiliar. La partida inclou tots els transports i càrregues intermèdies necessàries desde l'excavació fns a la gestió final del residu generat. | Excavació de pou o rasa en presència de serveis, fins a 2 m. de profunditat, en terreny compacte (SPT 20-50), realitzada amb retroexcavadora i càrrega de material excavat sobre camió, contenidor o qualsevol altre mitjà auxiliar. La partida inclou tots els transports i càrregues intermèdies necessàries desde l'excavació fns a la gestió final del residu generat.
| T | longitud | ample | fondària
tub 50 vorera passeig |  | 55 | 0.4 | 1.2
tub 50 vorera plaça |  | 30 | 0.4 | 1
tub 50 zona central i mur |  | 35 | 0.4 | 1 | 2
01.07.006 | L | P2255-DP1Z | m3 | Rebliment i piconatge de rasa d'amplària fins a 0,6 m, amb sorra, en tongades de gruix de més de 25 i fins a 50 cm, utilitzant picó vibrant | Rebliment i piconatge de rasa d'amplària fins a 0,6 m, amb sorra, en tongades de gruix de més de 25 i fins a 50 cm, utilitzant picó vibrant
| T | longitud | ample | fondària
tub 50 vorera passeig |  | 55 | 0.4 | 1.2
tub 50 vorera plaça |  | 30 | 0.4 | 1
tub 50 zona central i mur |  | 35 | 0.4 | 1 | 2
01.07.007 | L | ED5A5F00 | M | DRENATGE AMB TUB CIRCULAR PERFORAT DE POLIETILÈ D'ALTA DENSITAT DE 160 MM DE DIÀMETRE | DRENATGE AMB TUB CIRCULAR PERFORAT DE POLIETILÈ D'ALTA DENSITAT DE 160 MM DE DIÀMETRE
Parterre muret |  | 1 | 20
01.07.008 | L | FD1ZT015 | U | Connexió de clavegueró a col·lector | Connexió de clavegueró a col·lector
conexió a pou |  | 1
| N | Obra | 01 | PressupostJULIOL 2024
| N | Capítol | 09 | INSTAL·LACIONS ELÈCTRIQUES
| N | Subcapitol 3 | 02 | Enllumenat
01.09.02.001 | L | P221C-DYZM | m3 | Excavació de rasa de fins a 1 m d'amplària i fins a 2 m de fondària, en terreny compacte, amb retroexcavadora i amb les terres deixades a la vora | Excavació de rasa de fins a 1 m d'amplària i fins a 2 m de fondària, en terreny compacte, amb retroexcavadora i amb les terres deixades a la vora
zona sud rasa |  | 80 | 0.4 | 0.5 | 1
zona nord rasa |  | 83 | 0.4 | 0.5
pous báculs |  | 10 | 1 | 1
01.09.02.002 | L | P2255-DPGP | m3 | Rebliment i piconatge de rasa d'amplària fins a 0,6 m, amb material seleccionat de la pròpia excavació, en tongades de gruix de fins a 25 cm, utilitzant picó vibrant de combustible, amb compactació del 95% PM | Rebliment i piconatge de rasa d'amplària fins a 0,6 m, amb material seleccionat de la pròpia excavació, en tongades de gruix de fins a 25 cm, utilitzant picó vibrant de combustible, amb compactació del 95% PM
zona sud rasa |  | 80 | 0.4 | 0.5 | 1
zona nord rasa |  | 83 | 0.4 | 0.5
pous báculs |  | 10 | 1 | 1
01.09.02.003 | L | P352-M1IL | m3 | Sabata de fonament de formigó per armar amb additiu hidròfug HA - 35 / F / 10 / XC4 + XS3 + XA1 amb una quantitat de ciment de 350 kg/m3 i relació aigua ciment =< 0.45 abocat amb bomba, armat amb 30 kg/m3 d'armadura AP500 S d'acer en barres corrugades | Sabata de fonament de formigó per armar amb additiu hidròfug HA - 35 / F / 10 / XC4 + XS3 + XA1 amb una quantitat de ciment de 350 kg/m3 i relació aigua ciment =< 0.45 abocat amb bomba, armat amb 30 kg/m3 d'armadura AP500 S d'acer en barres corrugades
Sabata de fonament de mur de contenció |  | 20 | 0.3 | 0.4
01.09.02.004 | L | CVD0004 | ml | Subministrament i instal·lació de cable 3x6mm2, 0,6/1 kV RVSV, col. Tub. | Subministrament i instal·lació de cable 3x6mm2, 0,6/1 kV RVSV, col. Tub.
Coure per dins el bàcul més alt (9m) |  | 9 | 10 | 2
Reserva |  | 2
Xarxa fins bàcul |  | 146.35
01.09.02.005 | L | FDG51311 | m | Canalització amb un tub corbable corrugat de polietilè de 90 mm de diàmetre nominal, de doble capa, i reblert de rasa amb terres seleccionades, fil guia a cada tub, part proporcional d'accessoris d'unió, separadors i obturadors | Canalització amb un tub corbable corrugat de polietilè de 90 mm de diàmetre nominal, de doble capa, i reblert de rasa amb terres seleccionades, fil guia a cada tub, part proporcional d'accessoris d'unió, separadors i obturadors
Canalització terreny existent (terra) electric. |  | 83
Canalització terreny existent (terra)electr. |  | 90
01.09.02.006 | L | FHMCOFRE | ut | Caixa sertem de connexió amb porta de fusibles i fusibles 2x10A, estanca col.locada a l'interior de la columna amb portella de registre. Totalment instal·lat. Instal·lació elèctrica per punt de llum, connexionat a la xarxa d'alimentació elèctrica i proves | Caixa sertem de connexió amb porta de fusibles i fusibles 2x10A, estanca col.locada a l'interior de la columna amb portella de registre. Totalment instal·lat. Instal·lació elèctrica per punt de llum, connexionat a la xarxa d'alimentació elèctrica i proves
NEO |  | 10
01.09.02.007 | L | PG33-E6KZ | m | Cable amb conductor de coure de tensió assignada0,6/1 kV, de designació RVFV, construcció segons norma UNE 21123-2, tetrapolar, de secció 4x6 mm2, amb armadura de fleix d'acer i coberta del cable de PVC, classe de reacció al foc Eca segons la norma UNE-EN 50575, col·locat en tub | Cable amb conductor de coure de tensió assignada0,6/1 kV, de designació RVFV, construcció segons norma UNE 21123-2, tetrapolar, de secció 4x6 mm2, amb armadura de fleix d'acer i coberta del cable de PVC, classe de reacció al foc Eca segons la norma UNE-EN 50575, col·locat en tub
1t 90 terra |  | 250
columnes |  | 10 | 9 | 2
Reserva |  | 200
01.09.02.008 | L | GDKZU040 | u | Marc i tapa de 40x40 cm, de fosa dúctil, clase B-125, segons UNE-EN 124, totalment col·locat | Marc i tapa de 40x40 cm, de fosa dúctil, clase B-125, segons UNE-EN 124, totalment col·locat
pericons |  | 6
01.09.02.009 | L | P9ER-HR8Z | m2 | Reposició de paviment de panot, amb panot gris de 20x20x4 cm, classe 1a, preu superior, col·locat a l'estesa amb morter, inclòs demolició de la base, repàs i piconatge de caixa de paviment, amb compactació del 95% PM i execució de la base de gruix 10 cm amb formigó de 200 kg/m3, amb una proporció en volum 1:3:6, en entorn urbà sense dificultat de mobilitat, en voreres > 5 m d'amplària o calçada/plataforma única > 12 m d'amplària, sense afectació per serveis o elements de mobiliari urbà, en actuacions d'1 a 10 m2 | Reposició de paviment de panot, amb panot gris de 20x20x4 cm, classe 1a, preu superior, col·locat a l'estesa amb morter, inclòs demolició de la base, repàs i piconatge de caixa de paviment, amb compactació del 95% PM i execució de la base de gruix 10 cm amb formigó de 200 kg/m3, amb una proporció en volum 1:3:6, en entorn urbà sense dificultat de mobilitat, en voreres > 5 m d'amplària o calçada/plataforma única > 12 m d'amplària, sense afectació per serveis o elements de mobiliari urbà, en actuacions d'1 a 10 m2
reposicio voreres |  | 6 | 1 | 1
01.09.02.010 | L | GHM1SB01 | u | Columna de planxa d'acer galvanitzat, de forma troncocònica de 9 m d'alçària, coronament sense platina, amb base platina i porta, col·locada sobre dau de formigó, inclosa l'execució de la fonamentació, gruament, anivellament, instal·lació de presa de terra, instal·lació elèctrica completa de l'interior del suport i transport de terres sobrants a l'abocador | Columna de planxa d'acer galvanitzat, de forma troncocònica de 9 m d'alçària, coronament sense platina, amb base platina i porta, col·locada sobre dau de formigó, inclosa l'execució de la fonamentació, gruament, anivellament, instal·lació de presa de terra, instal·lació elèctrica completa de l'interior del suport i transport de terres sobrants a l'abocador
columna |  | 10
01.09.02.011 | L | GHQCSB01 | u | Projector LED tipus Neos 2, LED 32 LEDs 500mA WWW730 Flat glass 5119 554102 de Schreder o similar, amb equip elèctric, muntat sobre suports, i tassa ecoraee | Projector LED tipus Neos 2, LED 32 LEDs 500mA WWW730 Flat glass 5119 554102 de Schreder o similar, amb equip elèctric, muntat sobre suports, i tassa ecoraee
Alçada 9m |  | 10
01.09.02.012 | L | -VLLH | u | Modificació d’enllumenat existent i línia elèctrica per a la connexió de les noves lluminàries. Tot segons normativa d'aplicació | Modificació d’enllumenat existent i línia elèctrica per a la connexió de les noves lluminàries. Tot segons normativa d'aplicació
1
01.09.02.013 | L | GDK2U030 | u | Pericó per a canalització de serveis de 40x40x60 cm de secció interior, amb parets de 15 cm de gruix i solera de 10 cm de gruix de formigó HM-20, inclòs excavació, transport a l'abocador, cànon d'abocament i manteniment de l'abocador | Pericó per a canalització de serveis de 40x40x60 cm de secció interior, amb parets de 15 cm de gruix i solera de 10 cm de gruix de formigó HM-20, inclòs excavació, transport a l'abocador, cànon d'abocament i manteniment de l'abocador
6
01.09.02.014 | L | FGZZE0050 | u | Redacció de projecte i legalització d´enllumenat per a modificat d´instal.lació existent d´enllumenat públic , visat per un col·legi professional incloent el certificat final d'obra; permisos a ICICT, ECA,... de tota la documentació necessària; lliurament de l'acta d'aprovació del projecte i de les instal·lacions. Tot inclòs. | Redacció de projecte i legalització d´enllumenat per a modificat d´instal.lació existent d´enllumenat públic , visat per un col·legi professional incloent el certificat final d'obra; permisos a ICICT, ECA,... de tota la documentació necessària; lliurament de l'acta d'aprovació del projecte i de les instal·lacions. Tot inclòs.
| T | unitats
1
| N | Obra | 01 | PressupostJULIOL 2024
| N | Capítol | 09 | INSTAL·LACIONS ELÈCTRIQUES
| N | Subcapitol 3 | 04 | Punts de recàrrega per a vehicles
01.09.04.001 | L | PQZG-IRIA | u | Suport de recàrrega de vehicle elèctric gama RVE-PT3 de Circutor o equivalent, per situar a l'exterior, antivandàlic i pagament d'energia mitjançant targetes RFID. Mode 3 de recàrrega, amb dos connectors tipus 2, de 22 kW cadascun i 32 A, 400 V, instal·lat | Suport de recàrrega de vehicle elèctric gama RVE-PT3 de Circutor o equivalent, per situar a l'exterior, antivandàlic i pagament d'energia mitjançant targetes RFID. Mode 3 de recàrrega, amb dos connectors tipus 2, de 22 kW cadascun i 32 A, 400 V, instal·lat
2
01.09.04.002 | L | P2255-DPGP | m3 | Rebliment i piconatge de rasa d'amplària fins a 0,6 m, amb material seleccionat de la pròpia excavació, en tongades de gruix de fins a 25 cm, utilitzant picó vibrant de combustible, amb compactació del 95% PM | Rebliment i piconatge de rasa d'amplària fins a 0,6 m, amb material seleccionat de la pròpia excavació, en tongades de gruix de fins a 25 cm, utilitzant picó vibrant de combustible, amb compactació del 95% PM
|  | 0.4 | 0.8 |  | 16
|  | 0.4 | 0.5 | 0 | 0
|  | 0.4 | 0.5 |  | 16.6
01.09.04.003 | L | F2221754 | M | EXCAVACIÓ DE RASA PER A PAS D'INSTAL·LACIONS DE 40 CM D'AMPLÀRIA I 50 CM DE FONDÀRIA, REBLERT I COMPACTACIÓ AMB TERRES SELECCIONADES DE LA PRÒPIA EXCAVACIÓ, SENSE PEDRES, AMB RETROEXCAVADORA | EXCAVACIÓ DE RASA PER A PAS D'INSTAL·LACIONS DE 40 CM D'AMPLÀRIA I 50 CM DE FONDÀRIA, REBLERT I COMPACTACIÓ AMB TERRES SELECCIONADES DE LA PRÒPIA EXCAVACIÓ, SENSE PEDRES, AMB RETROEXCAVADORA
rasa interior |  | 15 | 0.4 | 0.8
01.09.04.004 | L | F2194JJ1 | M2 | DEMOLICIÓ DE PAVIMENT DE PANOTS COL·LOCATS SOBRE FORMIGÓ, DE FINS A 20 CM DE GRUIX I FINS A 0,6 M D'AMPLÀRIA, AMB COMPRESSOR I CÀRREGA SOBRE CAMIÓ | DEMOLICIÓ DE PAVIMENT DE PANOTS COL·LOCATS SOBRE FORMIGÓ, DE FINS A 20 CM DE GRUIX I FINS A 0,6 M D'AMPLÀRIA, AMB COMPRESSOR I CÀRREGA SOBRE CAMIÓ
vorera fins a nova connexió. previsio |  | 20 | 0.8
01.09.04.005 | L | P9ER-HR8Z | m2 | Reposició de paviment de panot, amb panot gris de 20x20x4 cm, classe 1a, preu superior, col·locat a l'estesa amb morter, inclòs demolició de la base, repàs i piconatge de caixa de paviment, amb compactació del 95% PM i execució de la base de gruix 10 cm amb formigó de 200 kg/m3, amb una proporció en volum 1:3:6, en entorn urbà sense dificultat de mobilitat, en voreres > 5 m d'amplària o calçada/plataforma única > 12 m d'amplària, sense afectació per serveis o elements de mobiliari urbà, en actuacions d'1 a 10 m2 | Reposició de paviment de panot, amb panot gris de 20x20x4 cm, classe 1a, preu superior, col·locat a l'estesa amb morter, inclòs demolició de la base, repàs i piconatge de caixa de paviment, amb compactació del 95% PM i execució de la base de gruix 10 cm amb formigó de 200 kg/m3, amb una proporció en volum 1:3:6, en entorn urbà sense dificultat de mobilitat, en voreres > 5 m d'amplària o calçada/plataforma única > 12 m d'amplària, sense afectació per serveis o elements de mobiliari urbà, en actuacions d'1 a 10 m2
vorera fins a nova connexió. previsio |  | 20 | 0.8
01.09.04.006 | L | SE21S020 | m | Subministrament i col.locació a l'interior de la rasa de cinta de plàstic de senyalització de presència de conductors elèctrics subterranis segons normativa de la companyia de distribució elèctrica. | Subministrament i col.locació a l'interior de la rasa de cinta de plàstic de senyalització de presència de conductors elèctrics subterranis segons normativa de la companyia de distribució elèctrica.
1t terra |  | 20
4t formigo |  | 20
01.09.04.007 | L | GDK2U010 | u | Reubicació de Pericó per a canalització de serveis de 80x80x125 cm de secció interior, amb parets de 15 cm de gruix i solera de 10 cm de gruix de formigó HM-20, inclòs excavació, transport a l'abocador, cànon d'abocament i manteniment de l'abocador | Reubicació de Pericó per a canalització de serveis de 80x80x125 cm de secció interior, amb parets de 15 cm de gruix i solera de 10 cm de gruix de formigó HM-20, inclòs excavació, transport a l'abocador, cànon d'abocament i manteniment de l'abocador
2
01.09.04.008 | L | GDKZU080 | u | Marc i tapa de 80x80 cm, de fosa dúctil, clase B-125, segons UNE-EN 124, totalment col·locat | Marc i tapa de 80x80 cm, de fosa dúctil, clase B-125, segons UNE-EN 124, totalment col·locat
0
2
01.09.04.009 | L | FDG54477 | m | Canalització amb quatre tubs corbables corrugats de polietilè de 160 mm de diàmetre nominal, de doble capa, i dau de recobriment de 30x30 cm amb formigó HM-20/P/20/I | Canalització amb quatre tubs corbables corrugats de polietilè de 160 mm de diàmetre nominal, de doble capa, i dau de recobriment de 30x30 cm amb formigó HM-20/P/20/I
1t terra |  | 20 | 0
4t formigo |  | 20
01.09.04.010 | L | FZP10805 | PA | Partida alçada a justificar de nova escomesa de connexió elèctrica de nou quadre enllumenat, a xarxa de existent de companyia subministradora , inclou : OC, cablejat BT, descàrrecs i connexió , drets d´escomesa per nous subministrament de Cia ,permisos , plànol as-buit i legalització de cia. completament instal·lat segons normativa de cia. | Partida alçada a justificar de nova escomesa de connexió elèctrica de nou quadre enllumenat, a xarxa de existent de companyia subministradora , inclou : OC, cablejat BT, descàrrecs i connexió , drets d´escomesa per nous subministrament de Cia ,permisos , plànol as-buit i legalització de cia. completament instal·lat segons normativa de cia.
| T | unitats
1
01.09.04.011 | L | FHGAIA42 | U | QUADRE ELÈCTRIC EN ARMARI AMB SISTEMA DE REGULACIÓ INDICAT PER LA DIRECCIÓ D'OBRA. SUBMINISTRAMENT I INSTAL·LACIÓ DE QUADRE FORMAT PER ARMARI D'ACER INOXIDABLE NORMA AISI-304 PINTAT RAL-7032, MIDES 520X520X2470 MM, AMB TOT L'APARELLATGE ELÈCTRIC PER A QUADRE DE COMANDAMENT DE 2 SORTIDES I(SI S´ESCAU)PER A UNA POTÈNCIA MÀXIMA DE 10 KW, COMPOST PER ARMARI DE DISTRIBUCIÓ AMB DISPOSITIU D'EMERGÈNCIA, AMB GRAUS DE PROTECCIÓ, 3 PRESES AMB DISPOSITIU DE BLOQUEIG I ELS INTERRUPTORS AUTOMÀTICS MAGNETOTÈRMICS I DIFERENCIALS NECESSARIS. | QUADRE ELÈCTRIC EN ARMARI AMB SISTEMA DE REGULACIÓ INDICAT PER LA DIRECCIÓ D'OBRA. SUBMINISTRAMENT I INSTAL·LACIÓ DE QUADRE FORMAT PER ARMARI D'ACER INOXIDABLE NORMA AISI-304 PINTAT RAL-7032, MIDES 520X520X2470 MM, AMB TOT L'APARELLATGE ELÈCTRIC PER A QUADRE DE COMANDAMENT DE 2 SORTIDES I(SI S´ESCAU)PER A UNA POTÈNCIA MÀXIMA DE 10 KW, COMPOST PER ARMARI DE DISTRIBUCIÓ AMB DISPOSITIU D'EMERGÈNCIA, AMB GRAUS DE PROTECCIÓ, 3 PRESES AMB DISPOSITIU DE BLOQUEIG I ELS INTERRUPTORS AUTOMÀTICS MAGNETOTÈRMICS I DIFERENCIALS NECESSARIS.
| T | unitats
1
01.09.04.012 | L | PDK4-AJSD | u | Pericó de registre de formigó prefabricat sense fons de 140x70x80 cm, per a instal·lacions de serveis, col·locat sobre llit de grava de 15 cm de gruix i reblert lateral amb terra de la mateixa excavació | Pericó de registre de formigó prefabricat sense fons de 140x70x80 cm, per a instal·lacions de serveis, col·locat sobre llit de grava de 15 cm de gruix i reblert lateral amb terra de la mateixa excavació
Pericó |  | 2
01.09.04.013 | L | GDK2U030 | u | Pericó per a canalització de serveis de 40x40x60 cm de secció interior, amb parets de 15 cm de gruix i solera de 10 cm de gruix de formigó HM-20, inclòs excavació, transport a l'abocador, cànon d'abocament i manteniment de l'abocador | Pericó per a canalització de serveis de 40x40x60 cm de secció interior, amb parets de 15 cm de gruix i solera de 10 cm de gruix de formigó HM-20, inclòs excavació, transport a l'abocador, cànon d'abocament i manteniment de l'abocador
2
01.09.04.014 | L | GDKZU040 | u | Marc i tapa de 40x40 cm, de fosa dúctil, clase B-125, segons UNE-EN 124, totalment col·locat | Marc i tapa de 40x40 cm, de fosa dúctil, clase B-125, segons UNE-EN 124, totalment col·locat
2
| N | Obra | 01 | PressupostJULIOL 2024
| N | Capítol | 09 | INSTAL·LACIONS ELÈCTRIQUES
| N | Subcapitol 3 | 06 | Canalització de Fibra Òptica
01.09.06.001 | L | CVD0005 | ml | Subministrament i instal·lació de cable transmisor dades, 4 pares, cat. 6a F/UTP. | Subministrament i instal·lació de cable transmisor dades, 4 pares, cat. 6a F/UTP.
232.2
01.09.06.002 | L | P2255-DPGP | m3 | Rebliment i piconatge de rasa d'amplària fins a 0,6 m, amb material seleccionat de la pròpia excavació, en tongades de gruix de fins a 25 cm, utilitzant picó vibrant de combustible, amb compactació del 95% PM | Rebliment i piconatge de rasa d'amplària fins a 0,6 m, amb material seleccionat de la pròpia excavació, en tongades de gruix de fins a 25 cm, utilitzant picó vibrant de combustible, amb compactació del 95% PM
|  | 0.4 | 0.8 |  | 16
|  | 0.4 | 0.5 | 0 | 0
|  | 0.4 | 0.5 |  | 16.6
01.09.06.003 | L | F2221754 | M | EXCAVACIÓ DE RASA PER A PAS D'INSTAL·LACIONS DE 40 CM D'AMPLÀRIA I 50 CM DE FONDÀRIA, REBLERT I COMPACTACIÓ AMB TERRES SELECCIONADES DE LA PRÒPIA EXCAVACIÓ, SENSE PEDRES, AMB RETROEXCAVADORA | EXCAVACIÓ DE RASA PER A PAS D'INSTAL·LACIONS DE 40 CM D'AMPLÀRIA I 50 CM DE FONDÀRIA, REBLERT I COMPACTACIÓ AMB TERRES SELECCIONADES DE LA PRÒPIA EXCAVACIÓ, SENSE PEDRES, AMB RETROEXCAVADORA
1t terra jardi planetes |  | 50 | 0.4 | 0.8
camera sud |  | 80 | 0.4 | 0.5 | 0
camera nord |  | 83 | 0.4 | 0.5
01.09.06.004 | L | F2194JJ1 | M2 | DEMOLICIÓ DE PAVIMENT DE PANOTS COL·LOCATS SOBRE FORMIGÓ, DE FINS A 20 CM DE GRUIX I FINS A 0,6 M D'AMPLÀRIA, AMB COMPRESSOR I CÀRREGA SOBRE CAMIÓ | DEMOLICIÓ DE PAVIMENT DE PANOTS COL·LOCATS SOBRE FORMIGÓ, DE FINS A 20 CM DE GRUIX I FINS A 0,6 M D'AMPLÀRIA, AMB COMPRESSOR I CÀRREGA SOBRE CAMIÓ
vorera |  | 7 | 0.6
vorera |  | 7 | 0.6
01.09.06.005 | L | P2143-4RR1 | m2 | Arrencada de paviment asfàltic, amb compressor i càrrega manual i mecànica de runa sobre camió o contenidor | Arrencada de paviment asfàltic, amb compressor i càrrega manual i mecànica de runa sobre camió o contenidor
rasa per calçada |  | 20 | 1
01.09.06.006 | L | P9HA-607Q | m2 | Reposició de paviment de mescla bituminosa contínua en calent tipus AC 22 surf BC 35/50 D, amb betum millorat amb cautxú, de granulometria densa per a capa de trànsit i granulat granític, de 10 cm de gruix, estesa i compactada manualment | Reposició de paviment de mescla bituminosa contínua en calent tipus AC 22 surf BC 35/50 D, amb betum millorat amb cautxú, de granulometria densa per a capa de trànsit i granulat granític, de 10 cm de gruix, estesa i compactada manualment
reposició zanja |  | 20 | 1.5
01.09.06.008 | L | P9ER-HR8Z | m2 | Reposició de paviment de panot, amb panot gris de 20x20x4 cm, classe 1a, preu superior, col·locat a l'estesa amb morter, inclòs demolició de la base, repàs i piconatge de caixa de paviment, amb compactació del 95% PM i execució de la base de gruix 10 cm amb formigó de 200 kg/m3, amb una proporció en volum 1:3:6, en entorn urbà sense dificultat de mobilitat, en voreres > 5 m d'amplària o calçada/plataforma única > 12 m d'amplària, sense afectació per serveis o elements de mobiliari urbà, en actuacions d'1 a 10 m2 | Reposició de paviment de panot, amb panot gris de 20x20x4 cm, classe 1a, preu superior, col·locat a l'estesa amb morter, inclòs demolició de la base, repàs i piconatge de caixa de paviment, amb compactació del 95% PM i execució de la base de gruix 10 cm amb formigó de 200 kg/m3, amb una proporció en volum 1:3:6, en entorn urbà sense dificultat de mobilitat, en voreres > 5 m d'amplària o calçada/plataforma única > 12 m d'amplària, sense afectació per serveis o elements de mobiliari urbà, en actuacions d'1 a 10 m2
reposicio voreres |  | 7 | 2 | 1
01.09.06.009 | L | P967-E9YV | m | Peça recta de formigó per a vorades, doble capa, amb secció normalitzada per a vianants A1 20x14 cm, segons UNE 127340, de classe climàtica B, classe resistent a l'abrasió H i classe resistent a flexió S (R-3,5 MPa) segons UNE-EN 1340, col·locada sobre base de formigó no estructural HNE-15/P/40 de 20 a 25 cm d'alçària, i rejuntat amb morter per a ram de paleta | Peça recta de formigó per a vorades, doble capa, amb secció normalitzada per a vianants A1 20x14 cm, segons UNE 127340, de classe climàtica B, classe resistent a l'abrasió H i classe resistent a flexió S (R-3,5 MPa) segons UNE-EN 1340, col·locada sobre base de formigó no estructural HNE-15/P/40 de 20 a 25 cm d'alçària, i rejuntat amb morter per a ram de paleta
reposicio vorada |  | 7 | 2
01.09.06.010 | L | CVD0004 | ml | Subministrament i instal·lació de cable 3x6mm2, 0,6/1 kV RVSV, col. Tub. | Subministrament i instal·lació de cable 3x6mm2, 0,6/1 kV RVSV, col. Tub.
Coure per dins el bàcul més alt (9m) |  | 9 | 2
Reserva |  | 2
Xarxa fins bàcul |  | 146.35
01.09.06.011 | L | CVD0006 | ml | Subministrament i instal·lació de conductor de coure nu, unipolar d'1x35mm2. | Subministrament i instal·lació de conductor de coure nu, unipolar d'1x35mm2.
146.35
01.09.06.012 | L | PP7M-HCRB | u | Caixa d'empiulament de cables de fibra òptica universal, capacitat fins a 32 fusions repartides en 2 safates de 16 fusions, amb dues entrades/sortides per a cables de 14,3 mm de diàmetre exterior màxim, possibilitat d'empiulament per fussió o empiulament mecànic, cos de material plàstic amb grau de protecció IP65, col·locada | Caixa d'empiulament de cables de fibra òptica universal, capacitat fins a 32 fusions repartides en 2 safates de 16 fusions, amb dues entrades/sortides per a cables de 14,3 mm de diàmetre exterior màxim, possibilitat d'empiulament per fussió o empiulament mecànic, cos de material plàstic amb grau de protecció IP65, col·locada
2
01.09.06.013 | L | GDK2U010 | u | Reubicació de Pericó per a canalització de serveis de 80x80x125 cm de secció interior, amb parets de 15 cm de gruix i solera de 10 cm de gruix de formigó HM-20, inclòs excavació, transport a l'abocador, cànon d'abocament i manteniment de l'abocador | Reubicació de Pericó per a canalització de serveis de 80x80x125 cm de secció interior, amb parets de 15 cm de gruix i solera de 10 cm de gruix de formigó HM-20, inclòs excavació, transport a l'abocador, cànon d'abocament i manteniment de l'abocador
Nou pericó Fibra Òptica |  | 3
tipus 140x70x70 |  | 2
01.09.06.014 | L | GDKZU080 | u | Marc i tapa de 80x80 cm, de fosa dúctil, clase B-125, segons UNE-EN 124, totalment col·locat | Marc i tapa de 80x80 cm, de fosa dúctil, clase B-125, segons UNE-EN 124, totalment col·locat
0
5
| N | Obra | 01 | PressupostJULIOL 2024
| N | Capítol | 09 | INSTAL·LACIONS ELÈCTRIQUES
| N | Subcapitol 3 | 10 | Càmeres videovigilància
01.09.10.004 | L | CVD0004 | ml | Subministrament i instal·lació de cable 3x6mm2, 0,6/1 kV RVSV, col. Tub. | Subministrament i instal·lació de cable 3x6mm2, 0,6/1 kV RVSV, col. Tub.
Coure per dins el bàcul més alt (9m) |  | 9 | 2
Reserva |  | 2
Xarxa fins bàcul |  | 146.35
01.09.10.005 | L | CVD0006 | ml | Subministrament i instal·lació de conductor de coure nu, unipolar d'1x35mm2. | Subministrament i instal·lació de conductor de coure nu, unipolar d'1x35mm2.
146.35
01.09.10.008 | L | P191-HP4B | u | Cala de 1x1 m per a localització de serveis, amb enderroc de paviment, excavació de terres fins a localització de serveis a una fondària màxima d'1,30 m, reblert amb sauló, formació de base de formigó i càrrega de materials sobre camió o contenidor, sense incloure reposició de paviment | Cala de 1x1 m per a localització de serveis, amb enderroc de paviment, excavació de terres fins a localització de serveis a una fondària màxima d'1,30 m, reblert amb sauló, formació de base de formigó i càrrega de materials sobre camió o contenidor, sense incloure reposició de paviment
3
01.09.10.009 | L | P221C-DYZM | m3 | Excavació de rasa de fins a 1 m d'amplària i fins a 2 m de fondària, en terreny compacte, amb retroexcavadora i amb les terres deixades a la vora | Excavació de rasa de fins a 1 m d'amplària i fins a 2 m de fondària, en terreny compacte, amb retroexcavadora i amb les terres deixades a la vora
camera sud |  | 80 | 0.4 | 0.5 | 0
camera nord |  | 83 | 0.4 | 0.5
01.09.10.010 | L | P2255-DPGP | m3 | Rebliment i piconatge de rasa d'amplària fins a 0,6 m, amb material seleccionat de la pròpia excavació, en tongades de gruix de fins a 25 cm, utilitzant picó vibrant de combustible, amb compactació del 95% PM | Rebliment i piconatge de rasa d'amplària fins a 0,6 m, amb material seleccionat de la pròpia excavació, en tongades de gruix de fins a 25 cm, utilitzant picó vibrant de combustible, amb compactació del 95% PM
|  | 0.4 | 0.8 | 90 | 1
|  | 0.4 | 0.5 | 83 | 1
01.09.10.011 | L | FDG51311 | m | Canalització amb un tub corbable corrugat de polietilè de 90 mm de diàmetre nominal, de doble capa, i reblert de rasa amb terres seleccionades, fil guia a cada tub, part proporcional d'accessoris d'unió, separadors i obturadors | Canalització amb un tub corbable corrugat de polietilè de 90 mm de diàmetre nominal, de doble capa, i reblert de rasa amb terres seleccionades, fil guia a cada tub, part proporcional d'accessoris d'unió, separadors i obturadors
Canalització terreny existent (terra) camera |  | 90
Canalització terreny existent (terra) camera |  | 83 | 0
Canalització terreny existent (terra) electric. |  | 83
Canalització terreny existent (terra)electr. |  | 90
01.09.10.012 | L | GDK2U010 | u | Reubicació de Pericó per a canalització de serveis de 80x80x125 cm de secció interior, amb parets de 15 cm de gruix i solera de 10 cm de gruix de formigó HM-20, inclòs excavació, transport a l'abocador, cànon d'abocament i manteniment de l'abocador | Reubicació de Pericó per a canalització de serveis de 80x80x125 cm de secció interior, amb parets de 15 cm de gruix i solera de 10 cm de gruix de formigó HM-20, inclòs excavació, transport a l'abocador, cànon d'abocament i manteniment de l'abocador
Nou pericó Inst Elèctrica |  | 2
Nou pericó Fibra Òptica |  | 2
01.09.10.013 | L | GDKZU080 | u | Marc i tapa de 80x80 cm, de fosa dúctil, clase B-125, segons UNE-EN 124, totalment col·locat | Marc i tapa de 80x80 cm, de fosa dúctil, clase B-125, segons UNE-EN 124, totalment col·locat
0
4
| N | Obra | 01 | PressupostJULIOL 2024
| N | Capítol | GR | GESTIÓ DE RESIDUS
01.GR.001 | L | P2R3-XXHC | M3 | Transport de terres a centre de valorització o instal·lació autoritzada, amb camió de 12 t i temps d'espera per a la càrrega amb mitjans mecànics, amb un recorregut de més de 10 i fins a 15 km | Transport de terres a centre de valorització o instal·lació autoritzada, amb camió de 12 t i temps d'espera per a la càrrega amb mitjans mecànics, amb un recorregut de més de 10 i fins a 15 km
Segons Estudi de Gestió de Residus
exces de terres |  |  | 500 | 1 | 0.2
Percentatge "A origen" esponjament |  | 20 | 100
01.GR.002 | L | P2RA-EU3W | M3 | Deposició controlada en dipòsit autoritzat inclòs el cànon sobre la deposició controlada dels residus de la construcció, segons la llei 8/2008, de residus de terra inerts amb una densitat 1,6 t/m3, procedents d'excavació, amb codi 170504 segons la llista europea de residus (orden mam/304/2002) | Deposició controlada en dipòsit autoritzat inclòs el cànon sobre la deposició controlada dels residus de la construcció, segons la llei 8/2008, de residus de terra inerts amb una densitat 1,6 t/m3, procedents d'excavació, amb codi 170504 segons la llista europea de residus (orden mam/304/2002)
Segons Estudi de Gestió de Residus
exces de terres |  |  | 500 | 1 | 0.2
Percentatge "A origen" esponjament |  | 20 | 100
01.GR.003 | L | P2RA-EU3I | M3 | Deposició controlada en planta de compostage de residus vegetals bruts barrejats amb terra o altres residus no vegetals no perillosos amb una densitat 0,75 t/m3, procedents de poda o sega, amb codi 200201 segons la llista europea de residus (orden mam/304/2002) | Deposició controlada en planta de compostage de residus vegetals bruts barrejats amb terra o altres residus no vegetals no perillosos amb una densitat 0,75 t/m3, procedents de poda o sega, amb codi 200201 segons la llista europea de residus (orden mam/304/2002)
Esbrossada
superficie aproximada d'actuació fase 1 |  |  | 1850 | 0.1 | 0.1
Percentatge "A origen" esponjament |  | 20 | 18.5
| N | Obra | 01 | PressupostJULIOL 2024
| N | Capítol | SE | SEGURETAT I SALUT
01.SE.001 | L | P169-67C9 | U | Partida alçada d'abonament íntegre per Seguretat i Salut (justificat en estudi bàsic de Seguretat i Salut). | Partida alçada d'abonament íntegre per Seguretat i Salut (justificat en estudi bàsic de Seguretat i Salut).
1